## Bảng Giá
BẢNG CÔNG BỐ GIÁ VẬT LIỆU XÂY DỰNG THÁNG 02 NĂM 2024 (Kèm theo Công bố số: /BGVL-SXD ngày tháng năm 2024 của Sở Xây dựng)
STT | Danh mục vật liệu | Đơn vị tính | Tiêu chuẩn kỹ thuật | Đơn giá (Đồng) | Ghi chú
A. SẢN PHẨM TỪ NHÔM
I. CÔNG TY CỔ PHẦN TẬP ĐOÀN SINGHAL
I.1 | NHÔM SINGHAL |  |  |  | - Điều kiện thương mại: sơn bảo hành 10 năm kháng muối, chống tia UV. Phụ trội theo phụ lục báo giá.. - Đơn giá chưa bao gồm thuế VAT. - Vận chuyển: + Giá bán trên địa bàn thành phố Nha Trang, Cam Ranh và các nhà phân phối, đại lý tỉnh Khánh Hoà, đã bao gồm chi phí vận chuyển và lắp đặt. + Chi phí vận chuyển và lắp đặt tại các huyện, thị xã, xã của tỉnh Khánh Hoà như sau: · Chi phí vận chuyển và lắp đặt tại các Cam Lâm, Diên Khánh, Khánh Vĩnh và thị xã Ninh Hoà: cộng thêm phụ phí 250.000đ/m2; · Chi phí vận chuyển và lắp đặt tại H. Đảo Trường Sa, H. Vạn Ninh, H. Khánh Sơn cộng thêm phụ phí 350.000đ/m2.
1 | HỆ 5 5 VÁT CẠNH: Cửa sổ, cửa đi, vách dựng bằng nhôm.
1.1 | Vách cố định KT 1600*2000m - Kính dán an toàn hồng phúc glass 6.38mm - Nhôm thanh Singhal hệ 55 vát cạnh độ dầy 1.0mm (±5%.) - Gioăng chèn hãng Đông Á | m2 | Quy chuẩn QCVN 16:2019/BXD TCVN197-1:2014 TCVN12513-7:2018 | 1440000
1.2 | Hệ Cửa đi 1 cánh mở quay (KT 2200*800mm): - Kính dán an toàn Hồng Phúc glass 6.38mm - Nhôm thanh Singhal hệ 55 vát cạnh độ dày 1.0mm (±5%.). - Gioăng chèn hãng Đông Á - Phụ kiện Kinlong (bản lề cối+khoá đơn) | m2 |  | 2015000
1.3 | Hệ Cửa đi 2 cánh mở quay (KT 2400*1400mm). - Kính dán an toàn Hồng Phúc glass 6.38mm - Nhôm thanh Singhal hệ 55 vát cạnh độ dày 1.0mm (±5%.). - Gioăng chèn hãng Đông Á - Phụ kiện kinlong (bản lề cối+khoá đơn) | m2 | Quy chuẩn QCVN 16:2019/BXD TCVN197-1:2014 TCVN12513-7:2018 | 2130000
1.4 | Cửa sổ 1 cánh mở hất/quay KT 1200*600mm - Kính dán an toàn Hồng Phúc glass 6.38mm - Nhôm thanh Singhal hệ 55 vát cạnh độ dầy 1.0mm (±5%.) -Gioăng chèn hãng Đông Á - Phụ kiện Kinlong (Bản lề Chữ A, tay nắm) | m2 |  | 1932000
1.5 | Cửa sổ 2 cánh mở hất/quay KT 1200*1200mm - Kính dán an toàn Hồng Phúc glass 6.38mm - Nhôm thanh singhal hệ 55 vát cạnh độ dầy 1.0mm (±5%.). - Gioăng chèn hãng Đông Á - Phụ kiện Kinlong (Bản lề Chữ A, tay nắm, chốt âm/chống gió) | m2 |  | 1970000
1.6 | Cửa sổ 2 cánh mở lùa KT 1200*1200mm - Kính dán an toàn Hồng Phúc glass 6.38mm - Nhôm thanh Singhal hệ 55 vát cạnh độ dầy 1.0mm (±5%.). - Gioăng chèn hãng Đông Á - Phụ kiện Kinlong (bánh xe, chốt sò) | m2 |  | 1890000
2 | NHÔM SINGHAL HỆ 55 XINGFA: Cửa sổ, cửa đi, vách dựng bằng nhôm
2.1 | Vách cố định : KT 1600*2000m - Kính dán an toàn Hồng Phúc glass 6.38mm - Nhôm thanh Singhal hệ 55 mặt cắt xingfa độ dầy 1.3mm (±5%.). - Gioăng chèn hãng Đông Á | m2 | Quy chuẩn QCVN 16:2019/BXD TCVN197-1:2014 TCVN12513-7:2018 | 1480000
2.2 | Hệ Cửa đi 1 cánh mở quay (KT 2200*800mm). - Kính dán an toàn Hồng Phúc glass 6.38mm - Nhôm thanh Singhal hệ 55 mặt cắt xingfa độ dày 1.4mm (±5%.) - Gioăng chèn hãng Đông Á - Phụ kiện Kinlong (bản lề cối+khoá đơn) | m2 |  | 2475000
2.3 | Hệ Cửa đi 2 cánh mở quay (KT 2400*1200mm). - Kính dán an toàn Hồng Phúc glass 6.38mm - Nhôm thanh Singhal hệ 55 mặt cắt xingfa độ dày 1.4mm (±5%.). - Gioăng chèn hãng Đông Á - Phụ kiện Kinlong (bản lề cối+khoá đơn, chốt âm) | m2 |  | 2805000
2.4 | Cửa sổ 2 cánh mở hất/quay KT 1200*1200mm - Kính dán an toàn Hồng Phúc glass 6.38mm - Nhôm thanh Singhal hệ 55 mặt cắt xingfa độ dầy 1.3mm (±5%.). - Gioăng chèn hãng Đông Á - Phụ kiện Kinlong (Bản lề Chữ A, tay nắm, chốt âm/chống gió) | m2 |  | 1978000
2.5 | Cửa sổ 1 cánh mở hất/quay KT 1200*600mm - Kính dán an toàn Hồng Phúc glass 6.38mm - Nhôm thanh Singhal hệ 55 mặt cắt xingfa độ dầy 1.3mm (±5%.) - Gioăng chèn hãng Đông Á - Phụ kiện Kinlong (Bản lề Chữ A, tay nắm) | m2 | Quy chuẩn QCVN 16:2019/BXD TCVN197-1:2014 TCVN12513-7:2018 | 1932000
3 | SINGHAL HỆ 56 VÁT CẠNH SẬP LIỀN: Cửa sổ, cửa đi, vách dựng bằng nhôm
3.1 | Vách cố định KT 1600*2000m - Kính dán an toàn hồng phúc glass 6.38mm - Nhôm thanh singhal hệ 56 độ dầy 1.2mm (±5%.) - Gioăng chèn hãng Đông Á | m2 | Quy chuẩn QCVN 16:2019/BXD TCVN197-1:2014 TCVN12513-7:2018 | 1485000
3.2 | Hệ Cửa đi 1 cánh mở quay KT 2200*800mm. - Kính dán an toàn Hồng Phúc glass 6.38mm - Nhôm thanh Singhal hệ 56 dày 1.2 mm (±5%.) - Gioăng chèn hãng Đông Á - Phụ kiện Kinlong (bản lề cối+khoá đơn) | m2 |  | 2408000
3.3 | Hệ Cửa đi 2 cánh mở quay KT 2400*1200mm. - Kính dán an toàn Hồng Phúc glass 6.38mm - Nhôm thanh Singhal hệ 56 dày 1.2mm (±5%.) - Gioăng chèn hãng Đông Á - Phụ kiện Kinlong (bản lề cối+khoá đơn) | m2 |  | 2695000
3.4 | Cửa sổ 1 cánh mở hất/quay KT 1200*600mm - Kính dán an toàn hồng phúc glass 6.38mm - Nhôm thanh Singhal hệ 56 độ dầy 1.0 mm (±5%.) - Gioăng chèn hãng Đông Á - Phụ kiện Kinlong (Bản lề Chữ A, tay nắm, chốt âm/ chống gió) | m2 | Quy chuẩn QCVN 16:2019/BXD TCVN197-1:2014 TCVN12513-7:2018 | 1932000
3.5 | Cửa sổ 2 cánh mở hất/quay KT 200*1200mm - Kính dán an toàn hồng phúc glass 6.38mm - Nhôm thanh Singhal hệ 56 độ dầy 1.0mm (±5%). - Gioăng chèn hãng Đông Á - Phụ kiện kinlong (Bản lề Chữ A, tay nắm, chốt âm chống gió) | m2 |  | 1978000
4 | HỆ VÁCH DỰNG 65* 90
4.1 | Hệ vách dựng nối đối : - Nhôm Singhal dày 2.5 mm ( ±5%.) - Kính dán an toàn Hồng Phúc glass 6.38mm - Gioăng chèn hãng Đông Á | m2 |  | 3738000
4.2 | Hệ vách dựng nối đối + có cửa mở hất - Nhôm Singhal dày 2.5 mm (±5%.) - Kính dán an toàn Hồng Phúc glass 6.38mm - Gioăng chèn hãng Đông Á - Phụ kiện Kinlong | m2 |  | 4542000
4.3 | Hệ vách dựng dấu đố. - Nhôm Singhal dày 2.5 mm (±5%.) - Kính dán an toàn Hồng Phúc glass 6.38mm - Gioăng chèn hãng Đông Á | m2 | Quy chuẩn QCVN 16:2019/BXD TCVN197-1:2014 TCVN12513-7:2018 | 3738000
5 | HỆ VÁCH DỰNG 52 * 85
5.1 | Hệ vách dựng nối đối - Nhôm Singhal dày 2.5ly (±5%.) - Kính dán an toàn Hồng Phúc glass 6.38mm - Gioăng chèn hãng Đông Á | m2 |  | 3508000
5.2 | Hệ vách dựng nối đố + có cửa mở hất - Nhôm singhal dày 2.5ly (±5%.) - Kính dán an toàn Hồng Phúc glass 6.38mm -Gioăng chèn hãng Đông Á - Phụ kiện Kinlong (bản lề, tay nắm…) | m2 |  | 3968000
5.3 | Hệ vách dựng dấu đố + có cửa sổ 1 cánh mở hất. - Nhôm Singhal dày 2.5ly( ±5%.) - Kính dán an toàn Hồng Phúc glass 6.38 mm - Gioăng chèn hãng Đông Á - Phụ kiện Kinlong (bản lề, tay nắm.) | m2 |  | 3968000
6 | HỆ THUỶ LỰC
6.1 | Khung K200 (20cm), cánh sc180 (18cm)Nhôm Singhal, độ dày 2.0 ly (±5%) - Cửa đi 2/3/4/5/7 tấm - Kính dán an toàn hồng phúc glass 10,38mm - Gioăng, nỉ - Phụ kiện Singhal (bản lề 02, 02 khoá sàn, 02 ngõng, 02 tay nắm ) | m2 |  | 6550000
6.2 | Khung K200( 20cm), cánh sc120 ( 12cm) Nhôm Singhal, độ dày 2.0 ly (±5%) - Cửa đi 2/3/4/5/7 tấm - Kính dán an toàn Hồng Phúc glass 10,38mm - Gioăng, nỉ - Phụ kiện Singhal (bản lề 02, 02 khoá sàn, 02 ngõng, 02 tay nắm ) | m2 | Quy chuẩn QCVN 16:2019/BXD TCVN197-1:2014 TCVN12513-7:2018 | 6340000
6.3 | Khung SK120 (12cm), cánh sc180 (18) Nhôm Singhal, độ dày 2.0 ly (±5%) - Cửa đi 2+3+4+5+7 tấm - Kính dán an toàn Hồng Phúc glass 10,38mm - Gioăng, nỉ - Phụ kiện Singhal (bản lề 02, 02 khoá sàn, 02 ngõng, 02 tay nắm ) | m2 |  | 6074000
6.4 | 4. Khung SK120 (12cm), cánh sc120 (12cm) Nhôm Singhal, dày 2.0 ly (±5%) - Cửa đi 2/3/4/5/7 tấm - Kính dán an toàn hồng phúc glass 10,38mm - Gioăng, nỉ - Phụ kiện Singhal (bản lề 02, 02 khoá sàn, 02 ngõng, 02 tay nắm ) | m2 |  | 5023000
6.5 | 5. Khung K200 (20cm), cánh sc140 (14cm) Nhôm Singhal, độ dày 2.0 ly (±5%) - Cửa đi 2+3+4+5+7 tấm - Kính dán an toàn Hồng Phúc glass 10,38mm - Gioăng, nỉ - Phụ kiện Singhal (bản lề 02, 02 khoá sàn, 02 ngõng, 02 tay nắm) | m2 |  | 6452000
6.6 | 6. Khung SK120 (12cm), cánh sc140 (14cm) Nhôm Singhal, độ dày 2.0 ly (±5%) - Cửa đi 2/3/4/5/7 tấm - Kính dán an toàn hồng phúc glass 10,38mm - Gioăng, nỉ - Phụ kiện Singhal (bản lề 02, 02 khoá sàn, 02 ngõng, 02 tay nắm) | m2 | Quy chuẩn QCVN 16:2019/BXD TCVN197-1:2014 TCVN12513-7:2018 | 5225000
7 | NHÔM SINGHAL HỆ 65: cửa đi, cửa sổ, vách dựng bằng nhôm
7.1 | Vách cố định KT 1600*2000m - Kính dán an toàn hồng phúc glass 6.38mm - Nhôm thanh Singhal hệ 65 độ dầy 1.4mm (±5%) - Zoang chèn hãng Đông Á | m2 |  | 1740000
7.2 | Hệ Cửa đi Cánh bản 110/150 - Cửa đi 1 cánh mở quay (KT 2200*800mm). - Kính dán an toàn Hồng Phúc glass 6.38mm - Nhôm thanh Singhal hệ 65 độ dày 2.0mm (±5%) - Gioăng chèn hãng Đông Á - Phụ kiện sigico (Bản lề 2D, khoá đơn điểm) | m2 |  | 3738000
7.3 | Hệ Cửa đi Cánh bản 110/150 - Cửa đi 2 cánh mở quay KT 2400*1200mm. - Kính dán an toàn Hồng Phúc glass 6.38mm - Nhôm thanh Singhal hệ 65 độ dày 2.0mm (±5%) - Gioăng chèn hãng Đông Á - Phụ kiện sigico (Bản lề 2D, khoá đơn điểm, chốt âm) | m2 |  | 4428000
7.4 | Hệ Cửa đi Cánh bản 110/150 - Cửa đi 4 cánh mở quay KT 2400*2400mm. - Kính dán an toàn Hồng Phúc glass 6.38mm - Nhôm thanh singhal hệ 65 độ dày 2.0mm (±5%). - Zoang chèn hãng Đông Á - Phụ kiện sigico (Bản lề 2D, khoá đơn điểm, chốt âm) | m2 | Quy chuẩn QCVN 16:2019/BXD TCVN197-1:2014 TCVN12513-7:2018 | 4658000
7.5 | Cửa sổ 2 cánh mở hất/quay KT 1200*1200mm - Kính dán an toàn Hồng Phúc glass 6.38mm - Nhôm thanh Singhal hệ 65 độ dầy 1.4mm (±5%) - Gioăng chèn hãng Đông Á - Phụ kiện Sigico (Bản lề Chữ A, tay nắm, chốt âm/ chống gió) | m2 |  | 3393000
7.6 | Cửa sổ 1 cánh mở hất/quay KT 1200*1600mm - Kính dán an toàn Hồng Phúc glass 6.38mm - Nhôm thanh Singhal hệ 65 độ dầy 1.4mm (±5%). - Gioăng chèn hãng Đông Á - Phụ kiện Sigico (Bản lề Chữ A, tay nắm, chốt âm/chống gió) | m2 |  | 3203000
8 | NHÔM SINGHAL HỆ CHÂU ÂU SINGVRO
8.1 | Vách cố định KT 1600*2000m - Kính dán an toàn Hồng Phúc glass 6.38mm - Nhôm thanh Singhal hệ 60 độ dầy 1.4mm (±5%) - Gioăng EPDM chèn hãng Đông Á | m2 |  | 2013000
8.2 | Hệ Cửa đi 1 cánh mở quay KT 2200*800mm. - Kính dán an toàn Hồng Phúc glass 6.38mm - Nhôm thanh Singhal hệ 60 độ dày 2.0mm -(±5%). - Gioăng EPDM hãng Đông Á - Phụ kiện Sigico (Bản lề 2D, khoá đơn điểm) | m2 | Quy chuẩn QCVN 16:2019/BXD TCVN197-1:2014 TCVN12513-7:2018 | 4543000
8.3 | Hệ Cửa đi 2 cánh mở quay KT 2400*1200mm. - Kính dán an toàn Hồng Phúc glass 6.38mm - Nhôm thanh Singhal hệ 60 độ dày 2.0 mm (±5%) - Gioăng EPDM chèn hãng Đông Á - Phụ kiện sigico (Bản lề 2D, khoá đơn điểm, chốt âm) | m2 |  | 4773000
8.4 | Hệ Cửa đi 4 cánh mở quay KT 2400*2400mm. - Kính dán an toàn Hồng Phúc glass 6.38mm - Nhôm thanh Singhal hệ 60 độ dày 2.0mm (±5%). - Gioăng EPDM chèn hãng Đông Á - Phụ kiện Sigico (Bản lề 2D, khoá đơn điểm, chốt âm) | m2 |  | 5118000
8.5 | Cửa sổ 2 cánh mở hất/quay KT 1200*1200mm - Kính dán an toàn Hồng Phúc glass 6.38mm - Nhôm thanh Singhal hệ 60 độ dầy 1.4mm (±5%) - Gioăng EPDM chèn hãng Đông Á - Phụ kiện Sigico (Bản lề Chữ A, tay nắm, chốt âm/chống gió) | m2 |  | 3508000
8.6 | Cửa sổ 1 cánh mở hất/quay KT 1200*1600mm - Kính dán an toàn Hồng Phúc glass 6.38mm - Nhôm thanh Singhal hệ 60 độ dầy 1.4mm (±5%) - Gioăng chèn hãng Đông Á - Phụ kiện Sigico (Bản lề Chữ A, tay nắm, chốt âm/chống gió) | m2 | Quy chuẩn QCVN 16:2019/BXD TCVN197-1:2014 TCVN12513-7:2018 | 3450000
9 | NHÔM SINGHAL HỆ LÙA 97
9.1 | Cửa sổ 2 hoặc cánh lùa KT 1200*1600mm - Kính dán an toàn Hồng Phúc glass 6.38 mm - Nhôm thanh singhal hệ lùa 97 độ dầy 1.4mm (±5%). - Gioăng chèn hãng Đông Á - Phụ kiện sigico (chốt sập, bánh xe, chống rung) | m2 |  | 3738000
9.2 | Cửa đi 2 hoặc 4 cánh lùa KT 2400*2400mm - Kính dán an toàn Hồng Phúc glass 6.38mm - Nhôm thanh Singhal hệ lùa 97 độ dầy 1.6mm (±5%). - Gioăng chèn hãng Đông Á - Phụ kiện Sigico (chốt sập, bánh xe, chống rung) | m2 |  | 4198000
I.2 | NAN CỬA CUỐN SINGDOOR
1 | Nan cửa cuốn S70: - Thân cửa sản xuất từ hợp kim nhôm, kết hợp 2 nan, sơn màu xanh nâu + vàng cát, lỗ thoáng hình ôvan to, bản nan 70cm, giảm âm 1chiều lên, xuống. - Day hộp U76 - Trục phi 113,5 dày 1.8ly + puli nhựa. | m2 | Quy chuẩn QCVN 16:2019/BXD TCVN197-1:2014 TCVN12513-7:2018 | 3060000
2 | Nan cửa cuốn chống bão G91: - Thân cửa sản xuất từ hợp kim nhôm, sơn màu nâu vàng, lỗ thoáng hình kim tiền, Bản nan 90cm, giảm âm 2 chiều lên xuống. - Day hộp U100 - Trục phi 141 dày 3.96ly + puli nhựa. | m2 |  | 2970000
3 | Nan cửa cuốn SK50: - Thân cửa sản xuất từ hợp kim nhôm, sơn màu vàng kem, lỗ thoáng hình ôvan, bản nan 50cm, 3 chân, 2 vít, giảm âm 2 chiều lên, xuống, kết hợp thanh nhựa poli để lấy ánh sáng. - Day hộp U76 - Trục phi 113,5 dày 1.8ly + puli nhựa | m2 |  | 2650000
4 | Nan cửa cuốn SE03: - Thân cửa sản xuất từ hợp kim nhôm, sơn màu caphe, lỗ thoáng hình ôvan, bản nan 50cm, 4chân, 2 vít, giảm âm 1 chiều lên, xuống. - Day hộp U76 - Trục phi 113,5 dày 1.8ly + puli nhựa. | m2 |  | 2480000
5 | Nan cửa cuốn G88: - Thân cửa sản xuất từ hợp kim nhôm, kết hợp 2 nan, sơn màu xanh mint , lỗ thoáng hình hoa văn , bản nan 88cm , giảm âm 2 chiều lên, xuống. - Day hộp U76 - Trục phi 113,5 dày 1.8ly + puli nhựa. | m2 | Quy chuẩn QCVN 16:2019/BXD TCVN197-1:2014 TCVN12513-7:2018 | 2450000
6 | Nan cửa cuốn SD90: - Thân cửa sản xuất từ hợp kim nhôm, kết hợp 2 nam sơn màu vàng kem+xanh nâu, lỗ thoáng kim tiền, bản nan 90cm, giảm âm 2 chiều lên, xuống. - Day hộp U76 - Trục phi 113,5 dày 1.8ly+puli nhựa. | m2 |  | 2400000
7 | Nan cửa cuốn SD60: - Thân cửa sản xuất từ hợp kim nhôm, sơn màu vàng phú quý, lỗ thoáng kim tiền, bản nan 60cm, giảm âm 2 chiều lên, xuống. - Day hộp U76 - Trục phi 113,5 dày 1.8ly + puli nhựa. | m2 |  | 2350000
8 | Nan cửa cuốn G63: - Thân cửa sản xuất từ hợp kim nhôm, sơn màu vàng phú quý, lỗ thoáng hình kim tiền, bản nan 62cm, giảm âm 2 chiều lên, xuống. - Day hộp U76 - Trục phi 113,5 dày 1.8ly + puli nhựa | m2 |  | 1970000
9 | Nan cửa cuốn G57: - Thân cửa sản xuất từ hợp kim nhôm, sơn màu vàng kem, lỗ thoáng hình kim tiền, bản nan 56 cm, giảm âm 2 chiều lên, xuống. - Day hộp U76 - Trục phi 113,5 dày 1.8ly + puli nhựa | m2 |  | 1840000
I.3 | PHỤ KIỆN
1 | Mô tơ singdoor 300kg | bộ |  | 6650000
2 | Mô tơ singdoor 500kg | bộ |  | 7650000
3 | Mô tơ singdoor 800kg | bộ |  | 9250000
4 | Mô tơ singdoor 1000kg | bộ |  | 11350000
5 | Mô tơ YH 300kg- Đài loan | bộ |  | 7850000
6 | Mô tơ YH 500kg- Đài loan | bộ |  | 8850000
7 | Lưu điện singdoor 900w | bộ |  | 4285000
8 | Lưu điện singdoor 1200w | bộ |  | 5600000
9 | Thiết bị tự dừng khi gặp vật cản | bộ |  | 1200000
10 | Hộp nhận dời singdoor ( 01 HN+02 tay điều khiển) | bộ |  | 1500000
11 | Tay điều khiển dời singdoor | bộ |  | 500000
12 | Hộp nhận dời YH (01 HN+02 tay điều khiển) | bộ |  | 1800000
13 | Tay điều khiển dời YH | bộ |  | 650000
II. CÔNG TY CP NHÔM VIỆT PHÁP - NHÀ MÁY NHÔM VIỆT PHÁP
II.1 | Cửa, vách kính khung nhôm Hệ Việt Pháp - Nhôm thương hiệu FRANDOOR - FRANALUMI do Công ty CP Nhôm Việt Pháp - Nhà máy Nhôm Việt Pháp sản xuất, phụ kiện đồng bộ của Công ty CP Nhôm Việt Pháp - Nhà máy Nhôm Việt Pháp, kính an toàn hai lớp dày 6.38mm, 8.38mm.
1 | Vách kính, cửa đi, cửa sổ hệ Việt Pháp 4400
1.1 | Vách kính hệ Việt Pháp 4400, kính an toàn 2 lớp 6,38 mm trắng trong, độ dày khung bao 1.3mm | M2 | Thanh nhôm tiêu chuẩn QCVN 16:2019/BXD | 1600000 | Đơn giá tại công trình trên địa bàn tỉnh Khánh Hòa (Giá đã bao gồm chi phí vận chuyển đến chân công trình, chưa bao gồm Thuế Giá trị gia tăng) | 1600000
1.2 | Cửa đi 1 cánh hệ Việt Pháp 4400, kính an toàn 2 lớp 6,38 mm trắng trong, độ dày khung bao và khung cánh 1.3÷1.4 mm. | M2 |  | 1900000 |  | 1900000
1.3 | Cửa sổ mở quay, mở hất hệ Việt Pháp 4400 , kính an toàn 2 lớp 6,38 mm trắng trong, độ dày khung bao và khung cánh 1.3÷1.4 mm. | M2 |  | 1800000 |  | 1800000
1.4 | Bộ phụ kiện cửa đi mở quay 1 cánh hệ Việt Pháp 4400 đồng bộ thương hiệu Frandoor - Franalumi (gồm: Khóa, Bản lề, Tay gạt) | Bộ |  | 460000 |  | 460000
1.5 | Bộ phụ kiện cửa sổ mở quay, mở hất 1 cánh hệ Việt Pháp 4400 đồng bộ thương hiệu Frandoor - Franalumi (gồm: Khóa, Bản lề, Tay cài) | Bộ |  | 360000 |  | 360000
1.6 | Bộ phụ kiện cửa sổ mở quay, mở hất 2 cánh hệ Việt Pháp 4400 đồng bộ thương hiệu Frandoor - Franalumi (gồm: Khóa, Bản lề, Tay cài) | Bộ |  | 700000 |  | 700000
2 | Cửa đi hệ Việt Pháp 450
2.1 | Cửa đi hệ 450 Việt Pháp, kính an toàn 2 lớp 6,38 mm trắng trong, độ dày thanh nhôm khung cánh 1.3÷1.8mm. | M2 | Thanh nhôm tiêu chuẩn QCVN 16:2019/BXD | 2060000 | Đơn giá tại công trình trên địa bàn tỉnh Khánh Hòa (Giá đã bao gồm chi phí vận chuyển đến chân công trình, chưa bao gồm Thuế Giá trị gia tăng) | 2060000
2.2 | Bộ phụ kiện cửa mở đi quay 1 cánh hệ Việt Pháp 450 đồng bộ thương hiệu Frandoor - Franalumi 1 cánh (gồm: Khóa, Bản lề, Tay gạt) | Bộ |  | 920000 |  | 920000
2.3 | Bộ phụ kiện cửa mở đi quay đồng bộ thương hiệu Frandoor - Franalumi 2 cánh (gồm: Khóa, Bản lề, Tay gạt) | Bộ |  | 1150000 |  | 1150000
3 | Cửa sổ, cửa đi hệ Việt Pháp 2600
3.1 | Cửa đi lùa hệ Việt Pháp 2600, kính an toàn 2 lớp 6,38 mm trắng trong, độ dày khung bao và khung cánh 1.3÷1.4 mm. | M2 | Thanh nhôm tiêu chuẩn QCVN 16:2019/BXD | 1850000 | Đơn giá tại công trình trên địa bàn tỉnh Khánh Hòa (Giá đã bao gồm chi phí vận chuyển đến chân công trình, chưa bao gồm Thuế Giá trị gia tăng) | 1850000
3.2 | Cửa sổ lùa hệ Việt Pháp 2600, kính an toàn 2 lớp 6,38 mm trắng trong, độ dày thanh nhôm khung cánh 1.3÷1.4 mm. | M2 |  | 1850000 |  | 1850000
3.3 | Bộ phụ kiện cửa đi, cừa sổ mở lùa 2 cánh đồng bộ thương hiệu Frandoor - Franalumi 2 cánh (gồm: Bánh xe, chốt khóa, vấu) | Bộ |  | 250000 |  | 250000
3.4 | Bộ phụ kiện cửa đi, cừa sổ mở lùa 4 cánh đồng bộ thương hiệu Frandoor - Franalumi (gồm: Bánh xe, chốt khóa, vấu) | Bộ |  | 400000 |  | 400000
4 | Vách kính mặt dựng hệ Việt Pháp 1100
4.1 | Hệ mặt dựng 1100 Việt Pháp, kính an toàn 2 lớp 8,38 mm trắng trong, khung nhôm 2mm. | M2 | Thanh nhôm tiêu chuẩn QCVN 16:2019/BXD | 2350000 | Đơn giá tại công trình trên địa bàn tỉnh Khánh Hòa (Giá đã bao gồm chi phí vận chuyển đến chân công trình, chưa bao gồm Thuế Giá trị gia tăng) | 2350000
II.2 | Cửa, vách kính khung nhôm Hệ Xingfa - Nhôm thương hiệu FRANDOOR - FRANALUMI do Công ty CP Nhôm Việt Pháp - Nhà máy Nhôm Việt Pháp sản xuất. Phụ kiện đồng bộ tính riêng theo từng loại cửa tương ứng.
1 | Vách kính cố định, cửa sổ, cửa đi hệ Xingfa 55.
1.1 | Vách kính cố định hệ 55 Xingfa, kính an toàn 2 lớp 6,38 mm trắng trong, độ dày thanh nhôm chịu lực 1.4 mm. | M2 | Thanh nhôm tiêu chuẩn QCVN 16:2019/BXD | 1660000 | Đơn giá tại công trình trên địa bàn tỉnh Khánh Hòa (Giá đã bao gồm chi phí vận chuyển đến chân công trình, chưa bao gồm Thuế Giá trị gia tăng) | 1660000
1.2 | Cửa đi hệ Xingfa 55, kính an toàn 2 lớp 6,38 mm trắng trong, khung bao và khung cánh dày 2.0mm | M2 |  | 2300000 |  | 2300000
1.3 | Bộ phụ kiện cửa đi mở quay 1 cánh (gồm: 3 bản lề, tay nắm và khóa đa điểm). | Bộ |  | 1300000 |  | 1300000
1.4 | Bộ phụ kiện cửa đi mở quay 2 cánh (gồm: 6 bản lề, tay nắm và khóa đa điểm). | Bộ |  | 2100000 |  | 2100000
1.5 | Bộ phụ kiện cửa đi mở quay 4 cánh (gồm: 12 bản lề, tay nắm, chốt cửa và khóa đa điểm). | Bộ |  | 5000000 |  | 5000000
1.6 | Cửa sổ mở quay, mở hất, mở trượt lùa hệ Xingfa 55, kính an toàn 2 lớp 6,38 mm trắng trong, khung bao và khung cánh dày 1.4mm | M2 |  | 1950000 |  | 1950000
1.7 | Bộ phụ kiện cửa sổ mở hất, mở quay 1 cánh (gồm: bản lề chữ A, khóa tay nắm đơn điểm, thanh cài). | Bộ |  | 390000 |  | 390000
1.8 | Bộ phụ kiện cửa sổ mở hất, mở quay 2 cánh (gồm: bản lề chữ A, khóa tay nắm đa điểm, thanh cài) | Bộ |  | 730000 |  | 730000
1.9 | Bộ phụ kiện cửa sổ mở hất, mở quay 4 cánh (gồm: bản lề chữ A, khóa tay nắm đa điểm, thanh cài) | Bộ |  | 1350000 |  | 1350000
2 | Vách kính cố định, cửa sổ, cửa đi hệ Xingfa 93.
2.1 | Vách kính cố định hệ 93 Xingfa, kính an toàn 2 lớp 6,38 mm trắng trong. Nhôm dày 2mm. | M2 | Thanh nhôm tiêu chuẩn QCVN 16:2019/BXD | 2000000 | Đơn giá tại công trình trên địa bàn tỉnh Khánh Hòa (Giá đã bao gồm chi phí vận chuyển đến chân công trình, chưa bao gồm Thuế Giá trị gia tăng) | 2000000
2.2 | Cửa sổ lùa Xingfa 93, kính an toàn 2 lớp 6,38 mm trắng trong, nhôm dày 2mm. | M2 |  | 2000000 |  | 2000000
2.3 | Bộ phụ kiện cửa sổ mở trượt 2 cánh (gồm: bánh xe,chốt sập, khóa đa điểm, tay nắm) | Bộ |  | 1900000 |  | 1900000
2.4 | Bộ phụ kiện cửa sổ mở trượt 4 cánh (gồm: bánh xe, chốt sập, khóa đa điểm, tay nắm) | Bộ |  | 1900000 |  | 1900000
2.5 | Cửa đi lùa hệ Xingfa 93, kính an toàn 2 lớp 6,38 mm trắng trong, nhôm dày 2mm. | M2 |  | 2000000 |  | 2000000
2.6 | Bộ phụ kiện cửa đi mở trượt lùa 2 cánh (gồm: bánh xe, chốt sập, khóa đa điểm, tay nắm). | Bộ |  | 1900000 |  | 1900000
2.7 | Bộ phụ kiện cửa đi mở trượt lùa 4 cánh (gồm: bánh xe, chốt sập, khóa đa điểm, tay nắm). | Bộ |  | 1900000 |  | 1900000
3 | Vách kính mặt dựng thông tầng hệ Xingfa 65 (Bao gồm cả phụ kiện cửa sổ nếu có).
3.1 | Hệ mặt dựng Xingfa 65, kính an toàn 2 lớp 8,38 mm trắng trong. Độ dày thanh nhôm chịu lực: 2.5mm | M2 | Thanh nhôm tiêu chuẩn QCVN 16:2019/BXD | 2800000 | Đơn giá tại công trình trên địa bàn tỉnh Khánh Hòa (Giá đã bao gồm chi phí vận chuyển đến chân công trình, chưa bao gồm Thuế Giá trị gia tăng) | 2800000
II.3 | Cửa, vách kính khung nhôm Hệ 55 vát cạnh - Nhôm thương hiệu FRANDOOR - FRANALUMI do Công ty CP Nhôm Việt Pháp - Nhà máy Nhôm Việt Pháp sản xuất, phụ kiện đồng, kính an toàn hai lớp dày 6.38mm, 8.38mm.
1 | Cửa đi hệ 55 vát cạnh, kính an toàn 2 lớp 6,38 mm trắng trong, khung bao và khung cánh dày 1.0 mm) | M2 | Thanh nhôm tiêu chuẩn QCVN 16:2019/BXD | 1950000 | Đơn giá tại công trình trên địa bàn tỉnh Khánh Hòa (Giá đã bao gồm chi phí vận chuyển đến chân công trình, chưa bao gồm Thuế Giá trị gia tăng) | 1950000
2 | Cửa sổ mở hất, mở quay hệ 55 vát cạnh , kính an toàn 2 lớp 6,38 mm trắng trong, khung bao và khung cánh dày 1.0mm | M2 |  | 1900000 |  | 1900000
3 | Cửa sổ, cửa đi mở lùa hệ 55 vát cạnh, kính an toàn 2 lớp 6,38 mm trắng trong, khung bao và khung cánh dày 1.0mm | M2 |  | 1850000 |  | 1850000
4 | Vách kính cố định hệ 55 vát cạnh, kính an toàn 2 lớp 6,38 mm trắng trong (kích thước vách 2000 x1600mm, độ dày thanh nhôm chịu lực 1.0 mm) | M2 |  | 1680000 |  | 1680000
5 | Bộ phụ kiện cửa sổ mở hất, mở quay 1 cánh (gồm: tay nắm cửa, bản lề, thanh đa điểm) | Bộ |  | 390000 |  | 390000
6 | Bộ phụ kiện cửa sổ mở hất, mở quay 2 cánh (gồm: tay nắm cửa, bản lề, thanh đa điểm) | Bộ |  | 730000 |  | 730000
7 | Bộ phụ kiện cửa đi mở quay 1 cánh (gồm Tay nắm cửa, bản lề, thanh đa điểm) | Bộ |  | 800000 |  | 800000
8 | Bộ phụ kiện cửa đi mở quay 2 cánh (gồm Tay nắm cửa, bản lề, thanh đa điểm) | Bộ |  | 1300000 |  | 1300000
9 | Bộ phụ kiện cửa sổ, cừa đi mở lùa 2 cánh (gồm: Bánh xe, chốt sập, đệm chống nhấc) | Bộ |  | 400000 |  | 400000
10 | Bộ phụ kiện cửa sổ, cừa đi mở lùa 4 cánh (gồm: Bánh xe, chốt sập, đệm chống nhấc) | Bộ |  | 700000 |  | 700000
II.4 | Cửa thủy lực khung nhôm - Thương hiệu FRANDOOR - FRANALUMI do Công ty cổ phần nhôm Việt Pháp - Nhà máy nhôm Việt Pháp sản xuất, Độ dày thanh nhôm dày từ 1.6 ÷ 2.2mm, phụ kiện đồng bộ, kính an toàn hai lớp dày 6.38mm, 8.38mm.
1 | V26: Cửa nhôm thủy lực 1 cánh Việt Pháp, (bản nhôm 120mm) kính an toàn 2 lớp 6,38 mm trắng trong (kích thước cửa 1100 x2600 mm, độ dày thanh nhôm chịu lực 1.6÷2.2 mm). | M2 | Thanh nhôm tiêu chuẩn QCVN 16:2019/BXD | 2900000 | Đơn giá tại công trình trên địa bàn tỉnh Khánh Hòa (Giá đã bao gồm chi phí vận chuyển đến chân công trình, chưa bao gồm Thuế Giá trị gia tăng) | 2900000
2 | Bộ phụ kiện cửa 1 cánh (gồm: Bản lề sàn, khóa sàn, khóa, tay nắm cửa). | Bộ |  | 4500000 |  | 4500000
3 | Bộ phụ kiện cửa 2 cánh (gồm: Bản lề sàn, khóa sàn, khóa, tay nắm cửa) | Bộ |  | 8000000 |  | 8000000
II.5 | Cửa kính khung nhôm Hệ trượt quay - Nhôm thương hiệu FRANDOOR - FRANALUMI do Công ty CP Nhôm Việt Pháp - Nhà máy Nhôm Việt Pháp sản xuất, phụ kiện đồng bộ, kính an toàn hai lớp dày 6.38mm, 8.38mm.
1 | V27: Cửa trượt quay 2 cánh Việt Pháp, kính an toàn 2 lớp 6,38 mm trắng trong, độ dày thanh nhôm chịu lực 1.6÷2.5 mm. | M2 | Thanh nhôm tiêu chuẩn QCVN 16:2019/BXD | 2200000 | Đơn giá tại công trình trên địa bàn tỉnh Khánh Hòa (Giá đã bao gồm chi phí vận chuyển đến chân công trình, chưa bao gồm Thuế Giá trị gia tăng) | 2200000
2 | Bộ phụ kiện cửa mở quay 2 cánh (gồm: Bánh xe, ray dẫn hướng, tay kéo, chốt) | Bộ |  | 2900000 |  | 2900000
3 | Bộ phụ kiện cửa mở quay 4 cánh (gồm: Bánh xe, ray dẫn hướng, tay kéo, chốt) | Bộ |  | 4500000 |  | 4500000
II.6 | Cửa cuốn nan nhôm thương hiệu FRANDOOR - FRANALUMI do Công ty CP Nhôm Việt Pháp - Nhà máy Nhôm Việt Pháp sản xuất, phụ kiện đồng bộ của Công ty CP Nhôm Việt Pháp - Nhà máy Nhôm Việt Pháp (Đơn giá chưa bao gồm Motor, Lưu điện).
1 | Cửa cuốn: F48 | M2 | Thanh nhôm tiêu chuẩn QCVN 16:2019/BXD | 2130000 | Đơn giá tại công trình trên địa bàn tỉnh Khánh Hòa (Giá đã bao gồm chi phí vận chuyển đến chân công trình, chưa bao gồm Thuế Giá trị gia tăng) | 2130000
2 | Cửa cuốn: F48E | M2 |  | 1980000 |  | 1980000
3 | Cửa cuốn: F45I | M2 |  | 2300000 |  | 2300000
4 | Cửa cuốn: F46 | M2 |  | 2485000 |  | 2485000
5 | Cửa cuốn: F46I | M2 |  | 2880000 |  | 2880000
6 | Cửa cuốn: F49-2 | M2 |  | 2670000 |  | 2670000
7 | Cửa cuốn: F49-3 | M2 |  | 2940000 |  | 2940000
II.7 | Mô tơ và lưu điện dùng cho cửa cuốn thương hiệu FRANDOOR - FRANALUMI
1 | Mô tơ (tải trọng 300 kg) | M2 |  | 4885000 | Đơn giá tại công trình trên địa bàn tỉnh Khánh Hòa (Giá đã bao gồm chi phí vận chuyển đến chân công trình, chưa bao gồm Thuế Giá trị gia tăng) | 4885000
2 | Mô tơ (tải trọng 500 kg) | M2 |  | 5545000 |  | 5545000
3 | Mô tơ (tải trọng 700 kg) | M2 |  | 8515000 |  | 8515000
4 | Mô tơ (tải trọng 1000 kg) | M2 |  | 9285000 |  | 9285000
5 | Bộ lưu điện (900W) | M2 |  | 3675000 |  | 3675000
6 | Bộ lưu điện (1500W) | M2 |  | 4775000 |  | 4775000
B. BÊ TÔNG NHỰA, BÊ TÔNG THƯƠNG PHẨM VÀ SẢN PHẨM TƯƠNG TỰ
I. CÔNG TY CỔ PHẦN CARBON VIỆT NAM
1 | CarboncorAsphalt - CA 9.5 | Tấn | (Dùng trong xây dựng nâng cấp và cải tạo kết cấu áo đường theo TCCS09:2014/TCĐBVN) | 4287600 | Giá vật liệu Carboncor Asphalt đã bao gồm thuế, chi phí vận tải từ nhà máy Hà Nam đến trung tâm TP Nha Trang. Ngoài địa điểm trên, mỗi km phụ trội sẽ tính thêm 3.000VNĐ/tấn
2 | CarboncorAsphalt - CA 6.7 | Tấn | (Dùng trong xây dựng nâng cấp và cải tạo kết cấu áo đường theo TCCS09:2014/TCĐBVN) | 4287600
3 | CarboncorAsphalt - CA 12.5 | Tấn | (Dùng trong xây dựng nâng cấp và cải tạo kết cấu áo đường theo TCCS 10:2019/CARBONVN) | 4287600
4 | CarboncorAsphalt - CA 19 (Bê tông nhựa rỗng Carbon) | Tấn | Dùng trong xây dựng nâng cấp và cải tạo kết cấu áo đường theoTCCS 09:2019/CARBONVN | 3488400
II. CÔNG TY CỔ PHẦN KHOA HỌC CÔNG NGHỆ VIỆT NAM
II.1 | HỆ THỐNG HỐ GA THU NƯỚC MƯA VÀ NGĂN MÙI KIỂU MỚI
1 | Hệ thống hố ga thu nước mưa và ngăn mùi kiểu mới F2 - Vỉa hè | bộ | TCVN 10333-1:2014 | 10486111.1111 | - Giá bán được áp dụng tại địa bàn thành phố Nha Trang và các huyện lân cận (Cự ly vận chuyển ≤ 30km), ngoài cự ly trên tính thêm 100.000đ/sản phẩm. ' - Giá bán chưa bao gồm thuế GTGT; chưa bao gồm ống PVC và các phụ kiện co, cút kèm theo
2 | Hệ thống hố ga thu nước mưa và ngăn mùi kiểu mới F3 - Vỉa hè | bộ |  | 10531481.4815
3 | Hố thu nước mưa và ngăn mùi hợp khối; Kt: 780x380x1000mm (Lắp đặt cho hệ thống thoát nước đường hẻm). | bộ |  | 7926851.8519
4 | Hố thu nước mưa và ngăn mùi hợp khối; Kt: 780x380x1250mm (Lắp đặt cho hệ thống thoát nước vỉa hè). | bộ |  | 8093518.5185
5 | Hố thu nước mưa và ngăn mùi hợp khối; Kt: 780x380x1470mm. (Lắp đặt cho hệ thống thoát nước lòng đường). | bộ |  | 8260185.1852
6 | Giếng thăm thoát nước thải sinh hoạt Kt: B400x530xH460mm, (Trọng lượng: 570 kg). | bộ |  | 2843000
7 | Giếng thăm thoát nước thải sinh hoạt Kt: B400x530xH840mm, (Trọng lượng: 649 kg). | bộ |  | 3793000
II.2 | KÈ LẮP GHÉP BẢO VỆ BỜ SÔNG, HỒ VÀ ĐÊ BIỂN
1 | Kè bê tông cốt sợi (BTCS) mái nghiêng M600 đúc sẵn. Kt: L=2,0m; H=2,5m | Cấu kiện | TCVN 12604-1&2:2019 | 16884545.4545 |  | 18573000
2 | Chân Kè bê tông cốt sợi (BTCS) M600 đúc sẵn. Kt: L=2,0m; H=0,85m | Cấu kiện |  | 4119090.9091 |  | 4531000
3 | Chân Kè bê tông cốt sợi (BTCS) M600 đúc sẵn. Kt: L=2,0m; H=1,0m | Cấu kiện |  | 4731818.1818 |  | 5205000
4 | Tấm bê tông cốt sợi đúc sẵn M600; loại 1: Kt:=(0,75x1,0x0,09)m | Cấu kiện |  | 1087272.7273 |  | 1196000
5 | Tấm bê tông cốt sợi đúc sẵn M600; loại 2: Kt:=(1,0x1,0x0,09)m | Cấu kiện |  | 1380909.0909 |  | 1519000
6 | Tấm bê tông cốt sợi đúc sẵn M600; loại 3: Kt:=(1,35x1,0x0,09)m | Cấu kiện |  | 1762727.2727 |  | 1939000
7 | Tấm bê tông cốt sợi đúc sẵn M600; loại 4: Kt:=(1,85x1,0x0,09)m | Cấu kiện |  | 2250000 |  | 2475000
8 | - Tấm bê tông cốt sợi đúc sẵn M600; loại 5: Kt:=(2,0x1,0x0,09)m | Cấu kiện |  | 2675454.5455 |  | 2943000
II.3 | HÀO KỸ THUẬT BÊ TÔNG CỐT SỢI (BTCS), BÊ TÔNG CỐT THÉP (BTCT)
1 | Hào kỹ thuật BTCT thành mỏng đúc sẵn 1 ngăn– Lòng đường, Kt: B300-H500-L1000mm. | md | TCVN 10332:2014 | 2182407.4074
2 | Hào kỹ thuật BTCT thành mỏng đúc sẵn 2 ngăn– Lòng đường, Kt: B300x300-H500-L1000mm. | md |  | 3143518.5185
3 | Hào kỹ thuật BTCT thành mỏng đúc sẵn 2 ngăn chồng tầng – Vỉa hè, Ngăn trên: B350x350H500xL1000mm Ngăn dưới: B350x350H500xL1000mm | md |  | 5481000
4 | Hào kỹ thuật BTCT thành mỏng đúc sẵn 2 ngăn chồng tầng – Lòng đường, Ngăn trên: B350x350H500xL1000mm Ngăn dưới: B350x350H500xL1000mm | md |  | 6132000
C. GẠCH, NGÓI CÁC LOẠI
I. CÔNG TY TNHH THƯƠNG MẠI - DỊCH VỤ KIM MÔN
I.1 | Gạch Block Mac 50
1 | Gạch Block 2,4 lỗ (80x80x180) | Viên | QCVN 16:2019/BXD | 1500 | Giá bán đã bao gồm thuế GTGT 8% . Giá bán giao tại bên mua trên địa bàn tỉnh Khánh Hòa. Giá bán áp dụng từ ngày 01/01/2024
2 | Gạch Block thẻ đặc nhỏ (40x80x180) | Viên |  | 1100
3 | Gạch Block thẻ đặc (45x90x190) | Viên |  | 1450
4 | Gạch Block thẻ đặc (80x80x180) | Viên |  | 1500
5 | Gạch Block thẻ đặc (60x100x200) | Viên |  | 1700
6 | Gạch Block T200 (190x190x390) | Viên |  | 12000
7 | Gạch Block T100 (90x190x390) | Viên |  | 6500
8 | Gạch Block T100 chèn (90x190x190) | Viên |  | 3250
9 | Gạch Block T200 chèn(190x190x190) | Viên |  | 6000
I.2 | Gạch Block Mac 75
1 | Gạch Block 2,4 lỗ (80x80x180) | Viên | QCVN 16:2019/BXD | 1850
2 | Gạch Block 4 lỗ (90x90x190) | Viên |  | 2200
3 | Gạch Block thẻ đặc nhỏ (40x80x180) | Viên |  | 1300
4 | Gạch Block thẻ đặc (45x90x190) | Viên |  | 1650
5 | Gạch Block thẻ đặc (80x80x180) | Viên |  | 1700
6 | Gạch Block thẻ đặc (60x100x200) | Viên |  | 1950
7 | Gạch Block T200 (190x190x390) | Viên |  | 17500
8 | Gạch Block T100 (90x190x390) | Viên |  | 10000
9 | Gạch Block T100 chèn (90x190x190) | Viên |  | 5000
10 | Gạch Block T200 chèn(190x190x190) | Viên |  | 8750
I.3 | Gạch Block Mac 150
1 | Gạch Block T200 (190x190x390) | Viên | QCVN 16:2019/BXD | 28000
2 | Gạch Block T100 (90x190x390) | Viên |  | 18000
3 | Gạch Block T100 chèn (90x190x190) | Viên |  | 10000
4 | Gạch Block T200 chèn(190x190x190) | Viên |  | 14000
D. CÁT, ĐÁ, ĐẤT CÁC LOẠI
I. DNTN THANH DANH
1 | Đá 1 x 2 thường | m3 | TCVN 7570:2006 | 270000 | Giá bán tại mỏ Đông Hòn ngang, xã Diên Sơn, huyện Diên Khánh, tỉnh Khánh Hòa. Giá đã bao gồm thuế GTGT 10%
2 | Đá 1 x 1,9 vo | m3 |  | 320000
3 | Đá 1,9 x 2,5 vo | m3 |  | 300000
4 | Đá 2 x 4 | m3 |  | 250000
5 | Đá 4 x 6; 5 x 7 | m3 |  | 190000
6 | Đá bụi thường | m3 |  | 160000
7 | Đá bụi vo | m3 |  | 170000
8 | Đá mi thường | m3 |  | 180000
9 | Đá mi vo | m3 |  | 200000
10 | Đá cấp phối 37,5 | m3 |  | 200000
11 | Đá cấp phối 25 | m3 |  | 220000
12 | Đá xô bồ | m3 |  | 160000
13 | Đá loka | m3 |  | 220000
14 | Đá hộc | m3 |  | 170000
| II. CÔNG TY TNHH TƯ VẤN THIẾT KẾ XÂY DỰNG ADC |  |  |  | Giá bán tại Mỏ Hòn Giốc Mơ trên phương tiện vận chuyển bên mua. Giá bán đã bao gồm thuế GTGT và áp dụng từ ngày 01/02/2024 cho đến khi có thông báo mới
1 | Đá 1 x 1,6 | m3 | TCVN 7570:2006 | 320000
2 | Đá 1 x 1,6 vo | m3 |  | 350000
3 | Đá 1 x 1,9 | m3 |  | 310000
4 | Đá 1 x 1,9 (vo) | m3 |  | 350000
5 | Đá 1 x 2 | m3 |  | 285000
6 | Đá 1 x 2 (vo) | m3 |  | 325000
7 | Đá 2 x 4 | m3 |  | 275000
8 | Đá 4 x 6 | m3 |  | 230000
9 | Đá mi 0,5 x 1 | m3 |  | 230000
10 | Đá mi 0 x0,5 | m3 |  | 240000
11 | Đá cấp phối Dmax 25 | m3 |  | 205000
12 | Đá cấp phối Dmax 37,5 | m3 |  | 195000
III. CÔNG TY TNHH VIỆT ĐỨC
1 | Đất san lấp |  |  | 65000 | Giá bán tại Mỏ Hòn Hèo xã Ninh Thọ, thị xã Ninh Hòa, tỉnh Khánh Hòa đã bao gồm thuế GTGT 10%
IV. CÔNG TY TNHH SẢN XUẤT VLXD HÒN HÈO
1 | Đá 1x2 máy | m3 | TCVN 7570:2006 | 290000 | Giá bán tại Mỏ Hòn Hèo xã Ninh Thọ, thị xã Ninh Hòa, tỉnh Khánh Hòa đã bao gồm thuế GTGT 10%
2 | Đá 2x4 máy | m3 |  | 285000
3 | Đá 4x6 máy | m3 |  | 230000
4 | Đá 0,5x1 (mi) | m3 |  | 170000
5 | Đá 0x1 (mi bụi) | m3 |  | 165000
6 | Đá 0x0.5 (bụi) | m3 |  | 195000
7 | Đá xô bồ Dmax 25 và Dmax 37,5 | m3 |  | 165000
8 | Đá cấp phối Dmax 25 và Dmax 37,5 | m3 |  | 175000
9 | Đá hộc | m3 |  | 165000
E. VẬT LIỆU, THIẾT BỊ ĐIỆN
I. CÔNG TY CỔ PHẦN DÂY CÁP ĐIỆN DAPHACO
1 | Dây điện đơn cứng VC - 600V - JIS C3307 (ruột đồng, cách điện PVC) |  |  |  | Giá bán trên địa bàn tỉnh Khánh Hòa, giá đã bao gồm thuế VAT
1.1 | VC-2 (1x1.6) - 600V | mét | JIS C3307 | 8148.35
1.2 | VC-3 (1x2.0) - 600V | mét |  | 12347.3
1.3 | VC-8 (1x3.2) - 600V | mét |  | 31150.35
2 | Dây điện đơn cứng VC - 450/750V - TCVN 6610-3 (ruột đồng, cách điện PVC)
2.1 | VC-1.5 (1x1.38) - 450/750V | mét | TCVN 6610-3 | 6141.1
2.2 | VC-2.5 (1x1.77) - 450/750V | mét |  | 9830.1
2.3 | VC-4 (1x2.24) - 450/750V | mét |  | 15331.05
2.4 | VC-6 (1x2.74) - 450/750V | mét |  | 22589.7
2.5 | VC-10 (1x3.56) - 450/750V | mét |  | 37975
3 | Dây điện đơn cứng VC - 300/500V - TCVN 6610-3 (ruột đồng, cách điện PVC)
3.1 | VC-0.50 (1x0.80) - 300/500V | mét | TCVN 6610-3 | 2560.6
3.2 | VC-0.75 (1x0.97) - 300/500V | mét |  | 3352.65
3.3 | VC-1 (1x1.13) - 300/500V | mét |  | 4253.2
4 | Dây điện đơn mềm VCm - 300/500V - TCVN 6610-3 (ruột đồng, cách điện PVC)
4.1 | VCm-0.5 (1x16/0.2) - 300/500V | mét | TCVN 6610-3 | 2452.1
4.2 | VCm-0.75 (1x24/0.2) - 300/500V | mét |  | 3406.9
4.3 | VCm-1 (1x32/0.2) - 300/500V | mét |  | 4372.55
5 | Dây điện đơn mềm VCm - 450/750V - TCVN 6610-3 (ruột đồng, cách điện PVC)
5.1 | VCm-1.5 (1x30/0.25) - 450/750V | mét | TCVN 6610-3 | 6423.2
5.2 | VCm-2.5 (1x50/0.25) - 450/750V | mét |  | 10285.8
5.3 | VCm-4 (1x56/0.3) - 450/750V | mét |  | 15906.1
5.4 | VCm-6 (1x84/0.3) - 450/750V | mét |  | 24097.85
6 | Dây điện đơn mềm VCm - 600V - JIS C3316 (ruột đồng, cách điện PVC)
6.1 | VCm-8 - 600V - JIS 3316 | mét | JIS C3316 | 34839.35
6.2 | VCm-14 - 600V - JIS 3316 | mét |  | 61139.75
7 | Dây điện đơn mềm VCm - 0.6/1kV-AS/NZS 5000.1 (ruột đồng, cách điện PVC)
7.1 | VCm-10 - 0.6/1kV | mét | AS/NZS 5000.1 | 43410.85
7.2 | VCm-16 - 0.6/1kV | mét |  | 64047.55
7.3 | VCm-25 - 0.6/1kV | mét |  | 95847.45
7.4 | VCm-35 - 0.6/1kV | mét |  | 135889.875
7.5 | VCm-50 - 0.6/1kV | mét |  | 195343.65
7.6 | VCm-70 - 0.6/1kV | mét |  | 271790.175
7.7 | VCm-95 - 0.6/1kV | mét |  | 356222.25
7.8 | VCm-120 - 0.6/1kV | mét |  | 450818.7
7.9 | VCm-150 - 0.6/1kV | mét |  | 585228.225
7.10 | VCm-185 - 0.6/1kV | mét |  | 693168.675
7.11 | VCm-240 - 0.6/1kV | mét |  | 917035.125
7.12 | VCm-300 - 0.6/1kV - AS/NZS 5000.1 | mét |  | 1144665
8 | Dây điện dẹp mềm VCmo - 300/500V - TCVN 6610-5 (ruột đồng, cách điện PVC, vỏ bọc PVC)
8.1 | VCmo-2x0.75-(2x24/0.2) - 300/500V | mét | TCVN 6610 -5 | 8072.4
8.2 | VCmo-2x1.0-(2x32/0.2) - 300/500V | mét |  | 10112.2
8.3 | VCmo-2x1.5-(2x30/0.25) - 300/500V | mét |  | 14246.05
8.4 | VCmo-2x2.5-(2x50/0.25) - 300/500V | mét |  | 22947.75
8.5 | VCmo-2x4-(2x56/0.3) - 300/500V | mét |  | 34676.6
8.6 | VCmo-2x6-(2x84/0.3) - 300/500V | mét |  | 51841.3
9 | Dây điện đôi mềm VCmd - 0.6/1kV - AS/NZS 5000.1 (ruột đồng, cách điện PVC)
9.1 | VCmd-2x0.5-(2x16/0.2) - 0.6/1kV | mét | AS/NZS 5000.1 | 4871.65
9.2 | VCmd-2x0.75-(2x24/0.2) - 0.6/1kV | mét |  | 6868.05
9.3 | VCmd-2x1-(2x32/0.2) - 0.6/1kV | mét |  | 8810.2
9.4 | VCmd-2x1.5-(2x30/0.25) - 0.6/1kV | mét |  | 12542.6
9.5 | VCmd-2x2.5-(2x50/0.25) - 0.6/1kV | mét |  | 20332.9
10 | Dây điện tròn mềm VVCm - 300/500V - TCVN 6610-5 (2 lõi, ruột đồng, cách điện PVC, vỏ bọc PVC)
10.1 | VVCm-2x0.75-(2x16/0.2) - 300/500V | mét | TCVN 6610-5 | 9103.15
10.2 | VVCm-2x1.0-(2x32/0.2) - 300/500V | mét |  | 11240.6
10.3 | VVCm-2x1.5-(2x30/0.25) - 300/500V | mét |  | 15797.6
10.4 | VVCm-2x2.5-(2x50/0.25) - 300/500V | mét |  | 25172
10.5 | VVCm-2x4-(2x56/0.3) - 300/500V | mét |  | 37573.55
10.6 | VVCm-2x6-(2x84/0.3) - 300/500V | mét |  | 55649.65
11 | Dây điện tròn mềm VVCm - 600V - JIS C3312 (2 lõi, ruột đồng, cách điện PVC, vỏ bọc PVC)
11.1 | VVCm-2x8 - 600V | mét | JIS C3312 | 85856.05
12 | Dây điện tròn mềm VVCm - 0.6/1kV - TCVN 5935 (2 lõi, ruột đồng, cách điện PVC, vỏ bọc PVC)
12.1 | VVCm-2x10 - 0.6/1kV | mét | TCVN 5935 | 98952
12.2 | VVCm-2x16 - 0.6/1kV | mét |  | 151748.1
12.3 | VVCm-2x25 - 0.6/1kV | mét |  | 230746.95
12.4 | VVCm-2x35 - 0.6/1kV | mét |  | 314932.1
13 | Dây điện tròn mềm VVCm - 300/500V - TCVN 6610-5 (3 lõi, ruột đồng, cách điện PVC, vỏ bọc PVC)
13.1 | VVCm-3x0,75-(3x16/0,2) - 300/500V | mét | TCVN 6610-5 | 12293.05
13.2 | VVCm-3x1,0-(3x32/0,2) - 300/500V | mét |  | 15265.95
13.3 | VVCm-3x1,5-(3x30/0,25) - 300/500V | mét |  | 22209.95
13.4 | VVCm-3x2,5-(3x50/0,25) - 300/500V | mét |  | 35088.9
13.5 | VVCm-3x4-(3x56/0,3) - 300/500V | mét |  | 52579.1
13.6 | VVCm-3x6-(3x84/0,3) - 300/500V | mét |  | 79758.35
14 | Dây điện tròn mềm VVCm - 600V - JIS C3312 (3 lõi, ruột đồng, cách điện PVC, vỏ bọc PVC)
14.1 | VVCm-3x8 - 600V | mét | JIS C3312 | 121324.7
15 | Dây điện tròn mềm VVCm - 0.6/1kV - TCVN 5935 (3 lõi, ruột đồng, cách điện PVC, vỏ bọc PVC)
15.1 | VVCm-3x10 - 0,6/1kV | mét | TCVN 5935 | 144804.1
15.2 | VVCm-3x16 - 0,6/1kV | mét |  | 223737.85
15.3 | VVCm-3x25 - 0,6/1kV | mét |  | 335905.15
15.4 | VVCm-3x35 - 0,6/1kV | mét |  | 460517.4
16 | Dây điện tròn mềm VVCm - 300/500V - TCVN 6610-5 (4 lõi, ruột đồng, cách điện PVC, vỏ bọc PVC)
16.1 | VVCm-4x0,75-(4x16/0,2) - 300/500V | mét | TCVN 6610-5 | 15765.05
16.2 | VVCm-4x1,0-(4x32/0,2) - 300/500V | mét |  | 19953.15
16.3 | VVCm-4x1,5-(4x30/0,25) - 300/500V | mét |  | 28828.45
16.4 | VVCm-4x2,5-(4x50/0,25) - 300/500V | mét |  | 45374.7
16.5 | VVCm-4x4-(4x56/0,3) - 300/500V | mét |  | 68767.3
16.6 | VVCm-4x6-(4x84/0,3) - 300/500V | mét |  | 103736.85
17 | Dây điện tròn mềm VVCm - 600V - JIS C3312 (4 lõi, ruột đồng, cách điện PVC, vỏ bọc PVC)
17.1 | VVCm-4x8 - 600V | mét |  | 159364.8
18 | Dây điện tròn mềm VVCm - 0.6/1kV - TCVN 5935 (4 lõi, ruột đồng, cách điện PVC, vỏ bọc PVC)
18.1 | VVCm-4x10 - 0,6/1kV | mét | TCVN 5935 | 188269.2
18.2 | VVCm-4x16 - 0,6/1kV | mét |  | 293329.75
18.3 | VVCm-4x25 - 0,6/1kV | mét |  | 442972.95
18.4 | VVCm-4x35 - 0,6/1kV | mét |  | 609032.2
19 | Dây điện tròn mềm VVCm - 0.6/1kV - TCVN 5935 (3 lõi pha + 1 lõi đất, ruột đồng, cách điện PVC, vỏ bọc PVC)
19.1 | VVCm-3x2.5+1x1.5 - 0.6/1kV | mét | TCVN 5935 | 45136
19.2 | VVCm-3x4+1x2.5 - 0.6/1kV | mét |  | 68398.4
19.3 | VVCm-3x6+1x4 - 0.6/1kV | mét |  | 103487.3
19.4 | VVCm-3x10+1x6 - 0.6/1kV | mét |  | 167751.85
19.5 | VVCm-3x16+1x10 - 0,6/1kV | mét |  | 263709.25
19.6 | VVCm-3x25+1x10 - 0,6/1kV | mét |  | 373608.9
19.7 | VVCm-3x25+1x16 - 0,6/1kV | mét |  | 399638.05
19.8 | VVCm-3x35+1x16 - 0,6/1kV | mét |  | 527668.05
19.9 | VVCm-3x35+1x25 - 0,6/1kV | mét |  | 566413.4
20 | Dây điện lực hạ thế CV - 0.6/1kV - AS/NZS 5000.1 (ruột đồng, cách điện PVC)
20.1 | CV-1 (7/0.425) - 0,6/1kV | mét | AS/NZS 5000.1 | 4752.3
20.2 | CV-1.5 (7/0.52) - 0,6/1kV | mét |  | 6542.55
20.3 | CV-2.5 (7/0.67) - 0,6/1kV | mét |  | 10676.4
20.4 | CV-4 (7/0.85) - 0,6/1kV | mét |  | 16166.5
20.5 | CV-6 (7/1.04) - 0,6/1kV | mét |  | 23728.95
20.6 | CV-10 (7/1.35) - 0,6/1kV | mét |  | 39309.55
20.7 | CV-16 - 0,6/1kV | mét |  | 59859.45
20.8 | CV-25 - 0,6/1kV | mét |  | 94405.85
20.9 | CV-35 - 0,6/1kV | mét |  | 130634
20.10 | CV-50 - 0,6/1kV | mét |  | 178721.2
20.11 | CV-70 - 0,6/1kV | mét |  | 254964.15
20.12 | CV-95 - 0,6/1kV | mét |  | 352581.6
20.13 | CV-120 - 0,6/1kV | mét |  | 459215.4
20.14 | CV-150 - 0,6/1kV | mét |  | 548879.8
20.15 | CV-185 - 0,6/1kV | mét |  | 685329.4
20.16 | CV-240 - 0,6/1kV | mét |  | 898011.1
20.17 | CV-300 - 0,6/1kV | mét |  | 1126371.05
20.18 | CV-400 - 0,6/1kV | mét |  | 1436681.05
21 | Dây điện lực hạ thế CV - 600V - JIS C3307 (ruột đồng, cách điện PVC)
21.1 | CV-1.25 (7/0.45) - 600V | mét | JIS C3307 | 5056.1
21.2 | CV-2 (7/0.6) - 600V | mét |  | 8473.85
21.3 | CV-3.5 (7/0.8) - 600V | mét |  | 14365.4
21.4 | CV-5.5 (7/1.0) - 600V | mét |  | 22242.5
21.5 | CV-8 (7/1.2) - 600V | mét |  | 31877.3
21.6 | CV-14 - 600V | mét |  | 55552
21.7 | CV-22 - 600V | mét |  | 84716.8
21.8 | CV-38 - 600V | mét |  | 141972.25
22 | Cáp điện lực hạ thế Dupplex - DuCV - 0.6/1kV - AS/NZS 5000.1 (ruột đồng, cách điện PVC)
22.1 | DuCV 2x6 - 0,6/1kV | mét | AS/NZS 5000.1 | 47957
22.2 | DuCV 2x10 - 0,6/1kV | mét |  | 79747.5
22.3 | DuCV 2x16 - 0,6/1kV | mét |  | 122116.75
22.4 | DuCV 2x25 - 0,6/1kV | mét |  | 189603.75
22.5 | DuCV 2x35 - 0,6/1kV | mét |  | 262190.25
23 | Cáp điện lực hạ thế Dupplex - DuCV - 600V - JIS C3307 (ruột đồng, cách điện PVC)
23.1 | DuCV 2x8 - 600V | mét | JIS C3307 | 64307.95
23.2 | DuCV 2x14 - 600V | mét |  | 112688.1
23.3 | DuCV 2x22 - 600V | mét |  | 170193.1
24 | Cáp điện lực hạ thế CVV - 0.6/1kV - TCVN 5935 (1 lõi, ruột đồng, cách điện PVC, vỏ bọc PVC)
24.1 | CVV-1 (1x7/0.425) - 0.6/1kV | mét | TCVN 5935 | 7378
24.2 | CVV-1.5 (1x7/0.52) - 0.6/1kV | mét |  | 9515.45
24.3 | CVV-2.5 (1x7/0.67) - 0.6/1kV | mét |  | 13736.1
24.4 | CVV-4 (1x7/0.85) - 0.6/1kV | mét |  | 19974.85
24.5 | CVV-6 (1x7/1.04) - 0.6/1kV | mét |  | 28025.55
24.6 | CVV-10 (1x7/1.35) - 0.6/1kV | mét |  | 43823.15
24.7 | CVV-16 - 0.6/1kV | mét |  | 65078.3
24.8 | CVV-25 - 0.6/1kV | mét |  | 100698.85
24.9 | CVV-35 - 0.6/1kV | mét |  | 137154.85
24.10 | CVV-50 - 0.6/1kV | mét |  | 186565.75
24.11 | CVV-70 - 0.6/1kV | mét |  | 263991.35
24.12 | CVV-95 - 0.6/1kV | mét |  | 364332.15
24.13 | CVV-120 - 0.6/1kV | mét |  | 472994.9
24.14 | CVV-150 - 0.6/1kV | mét |  | 563603.25
24.15 | CVV-185 - 0.6/1kV | mét |  | 703134.25
24.16 | CVV-240 - 0.6/1kV | mét |  | 919863
24.17 | CVV-300 - 0.6/1kV | mét |  | 1153930.05
24.18 | CVV-400 - 0.6/1kV | mét |  | 1469806.1
25 | Cáp điện lực hạ thế CVV - 300/500V - TCVN 6610-4 (2 lõi, ruột đồng, cách điện PVC, vỏ bọc PVC)
25.1 | CVV-2x1.5 (2x7/0.52) - 300/500V | mét | TCVN 6610-4 | 21146.65
25.2 | CVV-2x2.5 (2x7/0.67) - 300/500V | mét |  | 30998.45
25.3 | CVV-2x4 (2x7/0.85) - 300/500V | mét |  | 44886.45
25.4 | CVV-2x6 (2x7/1.04) - 300/500V | mét |  | 61986.05
26 | Cáp điện lực hạ thế CVV - 0.6/1kV - TCVN 5935 (2 lõi, ruột đồng, cách điện PVC, vỏ bọc PVC)
26.1 | CVV-2x10 (2x7/1.35) - 0.6/1kV | mét | TCVN 5935 | 100112.95
26.2 | CVV-2x16 - 0.6/1kV | mét |  | 155209.25
26.3 | CVV-2x25 - 0.6/1kV | mét |  | 225039.85
26.4 | CVV-2x35 - 0.6/1kV | mét |  | 299850.6
26.5 | CVV-2x50 - 0.6/1kV | mét |  | 399366.8
26.6 | CVV-2x70 - 0.6/1kV | mét |  | 558145.7
26.7 | CVV-2x95 - 0.6/1kV | mét |  | 763340.9
26.8 | CVV-2x120 - 0.6/1kV | mét |  | 993968.5
26.9 | CVV-2x150 - 0.6/1kV | mét |  | 1178027.9
26.10 | CVV-2x185 - 0.6/1kV | mét |  | 1466366.65
26.11 | CVV-2x240 - 0.6/1kV | mét |  | 1912996.05
27 | Cáp điện lực hạ thế CVV - 300/500V - TCVN 6610-4 (3 lõi, ruột đồng, cách điện PVC, vỏ bọc PVC)
27.1 | CVV-3x1.5 (3x7/0.52) - 300/500V | mét | TCVN 6610-4 | 27906.2
27.2 | CVV-3x2.5 (3x7/0.67) - 300/500V | mét |  | 41327.65
27.3 | CVV-3x4 (3x7/0.85) - 300/500V | mét |  | 60564.7
27.4 | CVV-3x6 (3x7/1.04) - 300/500V | mét |  | 86214.1
28 | Cáp điện lực hạ thế CVV - 0.6/1kV - TCVN 5935 (3 lõi, ruột đồng, cách điện PVC, vỏ bọc PVC)
28.1 | CVV-3x10 (3x7/1.35) - 0.6/1kV | mét | TCVN 5935 | 139183.8
28.2 | CVV-3x16 - 0.6/1kV | mét |  | 214830
28.3 | CVV-3x25 - 0.6/1kV | mét |  | 320519.85
28.4 | CVV-3x35 - 0.6/1kV | mét |  | 430603.95
28.5 | CVV-3x50 - 0.6/1kV | mét |  | 580106.1
28.6 | CVV-3x70 - 0.6/1kV | mét |  | 815117.1
28.7 | CVV-3x95 - 0.6/1kV | mét |  | 1124949.7
28.8 | CVV-3x120 - 0.6/1kV | mét |  | 1455191.15
28.9 | CVV-3x150 - 0.6/1kV | mét |  | 1729999.95
28.10 | CVV-3x185 - 0.6/1kV | mét |  | 2158933
28.11 | CVV-3x240 - 0.6/1kV | mét |  | 2823712.5
29 | Cáp điện lực hạ thế CVV - 300/500V - TCVN 6610-4 (4 lõi, ruột đồng, cách điện PVC, vỏ bọc PVC)
29.1 | CVV-4x1.5 (4x7/0.52) - 300/500V | mét | TCVN 6610-4 | 35512.05
29.2 | CVV-4x2.5 (4x7/0.67) - 300/500V | mét |  | 52611.65
29.3 | CVV-4x4 (4x7/0.85) - 300/500V | mét |  | 79085.65
29.4 | CVV-4x6 (4x7/1.04) - 300/500V | mét |  | 113295.7
30 | Cáp điện lực hạ thế CVV - 0.6/1kV - TCVN 5935 (4 lõi, ruột đồng, cách điện PVC, vỏ bọc PVC)
30.1 | CVV-4x10 (4x7/1.35) - 0.6/1kV | mét | TCVN 5935 | 181216.7
30.2 | CVV-4x16 - 0.6/1kV | mét |  | 275741.9
30.3 | CVV-4x25 - 0.6/1kV | mét |  | 417182.5
30.4 | CVV-4x35 - 0.6/1kV | mét |  | 563961.3
30.5 | CVV-4x50 - 0.6/1kV | mét |  | 763720.65
30.6 | CVV-4x70 - 0.6/1kV | mét |  | 1078045.15
30.7 | CVV-4x95 - 0.6/1kV | mét |  | 1487383.1
30.8 | CVV-4x120 - 0.6/1kV | mét |  | 1928294.55
30.9 | CVV-4x150 - 0.6/1kV | mét |  | 2305353.75
30.10 | CVV-4x185 - 0.6/1kV | mét |  | 2867416.3
30.11 | CVV-4x240 - 0.6/1kV | mét |  | 3755336.9
31 | Cáp điện lực hạ thế CVV - 600V - JIS C3342:2000 (1 lõi, ruột đồng, cách điện PVC, vỏ bọc PVC)
31.1 | CVV-2 - 600V | mét | JIS C3342 | 11707.15
31.2 | CVV-3.5 - 600V | mét |  | 17728.9
31.3 | CVV-5.5 - 600V | mét |  | 26246.15
31.4 | CVV-8 - 600V | mét |  | 36336.65
31.5 | CVV-14 - 600V | mét |  | 60673.2
31.6 | CVV-22 - 600V | mét |  | 91910.35
31.7 | CVV-38 - 600V | mét |  | 151411.75
31.8 | CVV-60 - 600V | mét |  | 239643.95
31.9 | CVV-100 - 600V | mét |  | 397229.35
31.10 | CVV-200 - 600V | mét |  | 770469.35
31.11 | CVV-250 - 600V | mét |  | 989216.2
31.12 | CVV-325 - 600V | mét |  | 1262462.6
32 | Cáp điện lực hạ thế CVV - 600V - JIS C3342:2000 (2 lõi, ruột đồng, cách điện PVC, vỏ bọc PVC)
32.1 | CVV-2x2 - 600V | mét | JIS C3342 | 27667.5
32.2 | CVV-2x3.5 - 600V | mét |  | 42043.75
32.3 | CVV-2x5.5 - 600V | mét |  | 59837.75
32.4 | CVV-2x8 - 600V | mét |  | 83718.6
32.5 | CVV-2x14 - 600V | mét |  | 137751.6
32.6 | CVV-2x22 - 600V | mét |  | 207701.55
32.7 | CVV-2x38 - 600V | mét |  | 328472.9
32.8 | CVV-2x60 - 600V | mét |  | 509808.95
32.9 | CVV-2x100 - 600V | mét |  | 836502.45
32.10 | CVV-2x200 - 600V | mét |  | 1614805.5
32.11 | CVV-2x250 - 600V | mét |  | 2065829.15
33 | Cáp điện lực hạ thế CVV - 600V - JIS C3342:2000 (3 lõi, ruột đồng, cách điện PVC, vỏ bọc PVC)
33.1 | CVV-3x2 - 600V | mét | JIS C3342 | 36336.65
33.2 | CVV-3x3.5 - 600V | mét |  | 56647.85
33.3 | CVV-3x5.5 - 600V | mét |  | 83241.2
33.4 | CVV-3x8 - 600V | mét |  | 115661
33.5 | CVV-3x14 - 600V | mét |  | 192620.05
33.6 | CVV-3x22 - 600V | mét |  | 292841.5
33.7 | CVV-3x38 - 600V | mét |  | 472636.85
33.8 | CVV-3x60 - 600V | mét |  | 741022.45
33.9 | CVV-3x100 - 600V | mét |  | 1229804.1
33.10 | CVV-3x200 - 600V | mét |  | 2371853.4
33.11 | CVV-3x250 - 600V | mét |  | 3043761.35
34 | Cáp điện lực hạ thế CVV - 600V - JIS C3342:2000 (4 lõi, ruột đồng, cách điện PVC, vỏ bọc PVC)
34.1 | CVV-4x2 - 600V | mét | JIS C3342 | 45602.55
34.2 | CVV-4x3.5 - 600V | mét |  | 71610
34.3 | CVV-4x5.5 - 600V | mét |  | 107111.2
34.4 | CVV-4x8 - 600V | mét |  | 149274.3
34.5 | CVV-4x14 - 600V | mét |  | 252295.05
34.6 | CVV-4x22 - 600V | mét |  | 380108.05
34.7 | CVV-4x38 - 600V | mét |  | 620489.8
34.8 | CVV-4x60 - 600V | mét |  | 978887
34.9 | CVV-4x100 - 600V | mét |  | 1629409.6
34.10 | CVV-4x200 - 600V | mét |  | 3150286.65
34.11 | CVV-4x250 - 600V | mét |  | 4051628.7
35 | Cáp điện lực hạ thế CVV - 0.6/1kV - TCVN 5935 (3 lõi pha + 1 lõi trung tính, ruột đồng, cách điện PVC, vỏ bọc PVC)
35.1 | CVV-3x2.5+1x1.5 - 0.6/1kV | mét | TCVN 5935 | 49042
35.2 | CVV-3x4+1x2.5 - 0.6/1kV | mét |  | 75396.65
35.3 | CVV-3x6+1x4 - 0.6/1kV | mét |  | 108597.65
35.4 | CVV-3x10+1x6 - 0.6/1kV | mét |  | 174424.6
35.5 | CVV-3x16+1x10 - 0.6/1kV | mét |  | 259239.05
35.6 | CVV-3x25+1x16 - 0.6/1kV | mét |  | 381789.8
35.7 | CVV-3x35+1x16 - 0.6/1kV | mét |  | 491873.9
35.8 | CVV-3x35+1x25 - 0.6/1kV | mét |  | 527266.6
35.9 | CVV-3x50+1x25 - 0.6/1kV | mét |  | 678678.35
35.10 | CVV-3x50+1x35 - 0.6/1kV | mét |  | 715253.7
35.11 | CVV-3x70+1x35 - 0.6/1kV | mét |  | 951447.35
35.12 | CVV-3x70+1x50 - 0.6/1kV | mét |  | 998829.3
35.13 | CVV-3x95+1x50 - 0.6/1kV | mét |  | 1309139.3
35.14 | CVV-3x95+1x70 - 0.6/1kV | mét |  | 1387270.15
35.15 | CVV-3x120+1x70 - 0.6/1kV | mét |  | 1725584
35.16 | CVV-3x120+1x95 - 0.6/1kV | mét |  | 1829733.15
35.17 | CVV-3x150+1x70 - 0.6/1kV | mét |  | 2056085.85
35.18 | CVV-3x150+1x95 - 0.6/1kV | mét |  | 2159779.3
35.19 | CVV-3x185+1x95 - 0.6/1kV | mét |  | 2527898.1
35.20 | CVV-3x185+1x120 - 0.6/1kV | mét |  | 2701758.5
35.21 | CVV-3x240+1x120 - 0.6/1kV | mét |  | 3394324.85
35.22 | CVV-3x240+1x150 - 0.6/1kV | mét |  | 3501316.7
35.23 | CVV-3x240+1x185 - 0.6/1kV | mét |  | 3646674.15
36 | Cáp điện lực hạ thế có giáp bảo vệ CVV/ DATA - 0.6/1kV - TCVN 5935 (1 lõi, ruột đồng, cách điện PVC, giáp băng nhôm bảo vệ, vỏ bọc PVC)
36.1 | CVV/DATA-25 - 0.6/1kV | mét | TCVN 5935 | 138109.65
36.2 | CVV/DATA-35 - 0.6/1kV | mét |  | 177299.85
36.3 | CVV/DATA-50 - 0.6/1kV | mét |  | 231452.2
36.4 | CVV/DATA-70 - 0.6/1kV | mét |  | 307684.3
36.5 | CVV/DATA-95 - 0.6/1kV | mét |  | 413970.9
36.6 | CVV/DATA-120 - 0.6/1kV | mét |  | 528329.9
36.7 | CVV/DATA-150 - 0.6/1kV | mét |  | 622269.2
36.8 | CVV/DATA-185 - 0.6/1kV | mét |  | 766671.85
36.9 | CVV/DATA-240 - 0.6/1kV | mét |  | 990995.6
36.10 | CVV/DATA-300 - 0.6/1kV | mét |  | 1232657.65
36.11 | CVV/DATA-400 - 0.6/1kV | mét |  | 1561846.65
37 | Cáp điện lực hạ thế có giáp bảo vệ CVV/ DSTA - 0.6/1kV - TCVN 5935 (2 lõi, ruột đồng, cách điện PVC, giáp băng thép bảo vệ, vỏ bọc PVC)
37.1 | CVV/DSTA-2x4 (2x7/0.85) - 0.6/1kV | mét | TCVN 5935 | 71132.6
37.2 | CVV/DSTA-2x6 (2x7/1.04) - 0.6/1kV | mét |  | 91205.1
37.3 | CVV/DSTA-2x10 (2x7/1.35) - 0.6/1kV | mét |  | 124568.85
37.4 | CVV/DSTA-2x16 - 0.6/1kV | mét |  | 178482.5
37.5 | CVV/DSTA-2x25 - 0.6/1kV | mét |  | 254367.4
37.6 | CVV/DSTA-2x35 - 0.6/1kV | mét |  | 331326.45
37.7 | CVV/DSTA-2x50 - 0.6/1kV | mét |  | 432383.35
37.8 | CVV/DSTA-2x70 - 0.6/1kV | mét |  | 595903.7
37.9 | CVV/DSTA-2x95 - 0.6/1kV | mét |  | 811558.3
37.10 | CVV/DSTA-2x120 - 0.6/1kV | mét |  | 1080182.6
37.11 | CVV/DSTA-2x150 - 0.6/1kV | mét |  | 1274940.1
37.12 | CVV/DSTA-2x185 - 0.6/1kV | mét |  | 1577394.7
37.13 | CVV/DSTA-2x240 - 0.6/1kV | mét |  | 2036979
38 | Cáp điện lực hạ thế có giáp bảo vệ CVV/ DSTA - 0.6/1kV - TCVN 5935 (3 lõi, ruột đồng, cách điện PVC, giáp băng thép bảo vệ, vỏ bọc PVC)
38.1 | CVV/DSTA-3x4 (3x7/0.85) - 0.6/1kV | mét | TCVN 5935 | 81331.6
38.2 | CVV/DSTA-3x6 (3x7/1.04) - 0.6/1kV | mét |  | 116854.5
38.3 | CVV/DSTA-3x10 (3x7/1.35) - 0.6/1kV | mét |  | 165538.45
38.4 | CVV/DSTA-3x16 - 0.6/1kV | mét |  | 240121.35
38.5 | CVV/DSTA-3x25 - 0.6/1kV | mét |  | 350205.45
38.6 | CVV/DSTA-3x35 - 0.6/1kV | mét |  | 461352.85
38.7 | CVV/DSTA-3x50 - 0.6/1kV | mét |  | 617148
38.8 | CVV/DSTA-3x70 - 0.6/1kV | mét |  | 859895.05
38.9 | CVV/DSTA-3x95 - 0.6/1kV | mét |  | 1211641.2
38.10 | CVV/DSTA-3x120 - 0.6/1kV | mét |  | 1555781.5
38.11 | CVV/DSTA-3x150 - 0.6/1kV | mét |  | 1840442.1
38.12 | CVV/DSTA-3x185 - 0.6/1kV | mét |  | 2283274
38.13 | CVV/DSTA-3x240 - 0.6/1kV | mét |  | 2970013.9
39 | Cáp điện lực hạ thế có giáp bảo vệ CVV/ DSTA - 0.6/1kV - TCVN 5935 (4 lõi, ruột đồng, cách điện PVC, giáp băng thép bảo vệ, vỏ bọc PVC)
39.1 | CVV/DSTA-4x2.5 (4x7/0.67) - 0.6/1kV | mét | TCVN 5935 | 77544.95
39.2 | CVV/DSTA-4x4 (4x7/0.85) - 0.6/1kV | mét |  | 110800.2
39.3 | CVV/DSTA-4x6 (4x7/1.04) - 0.6/1kV | mét |  | 141429.75
39.4 | CVV/DSTA-4x10 (4x7/1.35) - 0.6/1kV | mét |  | 210544.25
39.5 | CVV/DSTA-4x16 - 0.6/1kV | mét |  | 303528.75
39.6 | CVV/DSTA-4x25 - 0.6/1kV | mét |  | 447464.85
39.7 | CVV/DSTA-4x35 - 0.6/1kV | mét |  | 598399.2
39.8 | CVV/DSTA-4x50 - 0.6/1kV | mét |  | 809778.9
39.9 | CVV/DSTA-4x70 - 0.6/1kV | mét |  | 1160342.4
39.10 | CVV/DSTA-4x95 - 0.6/1kV | mét |  | 1584523.15
39.11 | CVV/DSTA-4x120 - 0.6/1kV | mét |  | 2034602.85
39.12 | CVV/DSTA-4x150 - 0.6/1kV | mét |  | 2432070.9
39.13 | CVV/DSTA-4x185 - 0.6/1kV | mét |  | 3013837.05
39.14 | CVV/DSTA-4x240 - 0.6/1kV | mét |  | 3925866.35
40 | Cáp điện lực hạ thế có giáp bảo vệ CVV/ DSTA - 0.6/1kV - TCVN 5935 (3 lõi pha + 1 lõi trung tính, ruột đồng, cách điện PVC, giáp băng thép bảo vệ, vỏ bọc PVC)
40.1 | CVV/DSTA-3x4+1x2.5 (3x7/0.85+1x7/67) - 0.6/1kV | mét | TCVN 5935 | 103313.7
40.2 | CVV/DSTA-3x6+1x4 (3x7/1.04+1x7/0.85) - 0.6/1kV | mét |  | 133118.65
40.3 | CVV/DSTA-3x10+1x6 (3x7/1.35+1x7/1.04) - 0.6/1kV | mét |  | 193802.7
40.4 | CVV/DSTA-3x16+1x10 (3x7/1.7+1x7/1.35) - 0.6/1kV | mét |  | 288924.65
40.5 | CVV/DSTA-3x25+1x16 - 0.6/1kV | mét |  | 413612.85
40.6 | CVV/DSTA-3x35+1x16 - 0.6/1kV | mét |  | 527624.65
40.7 | CVV/DSTA-3x35+1x25 - 0.6/1kV | mét |  | 564558.05
40.8 | CVV/DSTA-3x50+1x25 - 0.6/1kV | mét |  | 724628.1
40.9 | CVV/DSTA-3x50+1x35 - 0.6/1kV | mét |  | 764534.4
40.10 | CVV/DSTA-3x70+1x35 - 0.6/1kV | mét |  | 1004894.45
40.11 | CVV/DSTA-3x70+1x50 - 0.6/1kV | mét |  | 1054880.4
40.12 | CVV/DSTA-3x95+1x50 - 0.6/1kV | mét |  | 1409002.7
40.13 | CVV/DSTA-3x95+1x70 - 0.6/1kV | mét |  | 1491180.6
40.14 | CVV/DSTA-3x120+1x70 - 0.6/1kV | mét |  | 1847201.65
40.15 | CVV/DSTA-3x120+1x95 - 0.6/1kV | mét |  | 1957643.8
40.16 | CVV/DSTA-3x150+1x70 - 0.6/1kV | mét |  | 2196343.8
40.17 | CVV/DSTA-3x150+1x95 - 0.6/1kV | mét |  | 2302738.9
40.18 | CVV/DSTA-3x185+1x95 - 0.6/1kV | mét |  | 2677649.8
40.19 | CVV/DSTA-3x185+1x120 - 0.6/1kV | mét |  | 2862425.3
40.20 | CVV/DSTA-3x240+1x120 - 0.6/1kV | mét |  | 3582789.35
40.21 | CVV/DSTA-3x240+1x150 - 0.6/1kV | mét |  | 3695368.95
40.22 | CVV/DSTA-3x240+1x185 - 0.6/1kV | mét |  | 3844990.45
41 | Cáp điện lực hạ thế CXV - 0.6/1kV - TCVN 5935 (1 lõi, ruột đồng, cách điện XLPE, vỏ bọc PVC)
41.2 | CXV-1 (1x7/0.42) - 0.6/1kV | mét | TCVN 5935 | 7052.5
41.3 | CXV-1.5 (1x7/0.52) - 0.6/1kV | mét |  | 9146.55
41.4 | CXV-2.5 (1x7/0.67) - 0.6/1kV | mét |  | 13681.85
41.5 | CXV-4 (1x7/0.85) - 0.6/1kV | mét |  | 19475.75
41.6 | CXV-6 (1x7/1.04) - 0.6/1kV | mét |  | 27428.8
41.7 | CXV-10 (1x7/1.35) - 0.6/1kV | mét |  | 43465.1
41.8 | CXV-16 - 0.6/1kV | mét |  | 65197.65
41.9 | CXV-25 - 0.6/1kV | mét |  | 101056.9
41.10 | CXV-35 - 0.6/1kV | mét |  | 138467.7
41.11 | CXV-50 - 0.6/1kV | mét |  | 187987.1
41.12 | CXV-70 - 0.6/1kV | mét |  | 266486.85
41.13 | CXV-95 - 0.6/1kV | mét |  | 366230.9
41.14 | CXV-120 - 0.6/1kV | mét |  | 477627.85
41.15 | CXV-150 - 0.6/1kV | mét |  | 569896.25
41.16 | CXV-185 - 0.6/1kV | mét |  | 709665.95
41.17 | CXV-240 - 0.6/1kV | mét |  | 928293.45
41.18 | CXV-300 - 0.6/1kV | mét |  | 1163065.75
41.19 | CXV-400 - 0.6/1kV | mét |  | 1482272.75
42 | Cáp điện lực hạ thế CXV - 0.6/1kV - TCVN 5935 (2 lõi, ruột đồng, cách điện XLPE, vỏ bọc PVC)
42.1 | CXV-2x1 (2x7/0.42) - 0.6/1kV | mét | TCVN 5935 | 19877.2
42.2 | CXV-2x1.5 (2x7/0.52) - 0.6/1kV | mét |  | 24586.1
42.3 | CXV-2x2.5 (2x7/0.67) - 0.6/1kV | mét |  | 33830.3
42.4 | CXV-2x4 (2x7/0.85) - 0.6/1kV | mét |  | 48098.05
42.5 | CXV-2x6 (2x7/1.04) - 0.6/1kV | mét |  | 65436.35
42.6 | CXV-2x10 (2x7/1.35) - 0.6/1kV | mét |  | 100351.65
42.7 | CXV-2x16 - 0.6/1kV | mét |  | 149990.4
42.8 | CXV-2x25 - 0.6/1kV | mét |  | 224801.15
42.9 | CXV-2x35 - 0.6/1kV | mét |  | 301749.35
42.10 | CXV-2x50 - 0.6/1kV | mét |  | 401862.3
42.11 | CXV-2x70 - 0.6/1kV | mét |  | 561704.5
42.12 | CXV-2x95 - 0.6/1kV | mét |  | 766313.8
42.13 | CXV-2x120 - 0.6/1kV | mét |  | 1000261.5
42.14 | CXV-2x150 - 0.6/1kV | mét |  | 1187293.8
42.15 | CXV-2x185 - 0.6/1kV | mét |  | 1475513.2
42.16 | CXV-2x240 - 0.6/1kV | mét |  | 1926536.85
43 | Cáp điện lực hạ thế CXV - 0.6/1kV - TCVN 5935 (3 lõi, ruột đồng, cách điện XLPE, vỏ bọc PVC)
43.1 | CXV-3x1 (3x7/0.42) - 0.6/1kV | mét | TCVN 5935 | 24824.8
43.2 | CXV-3x1.5 (3x7/0.52) - 0.6/1kV | mét |  | 31465
43.3 | CXV-3x2.5 (3x7/0.67) - 0.6/1kV | mét |  | 44528.4
43.4 | CXV-3x4 (3x7/0.85) - 0.6/1kV | mét |  | 64362.2
43.5 | CXV-3x6 (3x7/1.04) - 0.6/1kV | mét |  | 89653.55
43.6 | CXV-3x10 (3x7/1.35) - 0.6/1kV | mét |  | 139889.05
43.7 | CXV-3x16 - 0.6/1kV | mét |  | 211260.35
43.8 | CXV-3x25 - 0.6/1kV | mét |  | 321225.1
43.9 | CXV-3x35 - 0.6/1kV | mét |  | 434162.75
43.10 | CXV-3x50 - 0.6/1kV | mét |  | 582840.3
43.11 | CXV-3x70 - 0.6/1kV | mét |  | 821420.95
43.12 | CXV-3x95 - 0.6/1kV | mét |  | 1129343.95
43.13 | CXV-3x120 - 0.6/1kV | mét |  | 1458055.55
43.14 | CXV-3x150 - 0.6/1kV | mét |  | 1747338.25
43.15 | CXV-3x185 - 0.6/1kV | mét |  | 2179244.2
43.16 | CXV-3x240 - 0.6/1kV | mét |  | 2848298.6
44 | Cáp điện lực hạ thế CXV - 0.6/1kV - TCVN 5935 (4 lõi, ruột đồng, cách điện XLPE, vỏ bọc PVC)
44.1 | CXV-4x1 (4x7/0.42) - 0.6/1kV | mét | TCVN 5935 | 30759.75
44.2 | CXV-4x1.5 (4x7/0.52) - 0.6/1kV | mét |  | 39428.9
44.3 | CXV-4x2.5 (4x7/0.67) - 0.6/1kV | mét |  | 56170.45
44.4 | CXV-4x4 (4x7/0.85) - 0.6/1kV | mét |  | 82535.95
44.5 | CXV-4x6 (4x7/1.04) - 0.6/1kV | mét |  | 116019.05
44.6 | CXV-4x10 (4x7/1.35) - 0.6/1kV | mét |  | 182290.85
44.7 | CXV-4x16 - 0.6/1kV | mét |  | 274559.25
44.8 | CXV-4x25 - 0.6/1kV | mét |  | 429529.8
44.9 | CXV-4x35 - 0.6/1kV | mét |  | 581657.65
44.10 | CXV-4x50 - 0.6/1kV | mét |  | 768451.25
44.11 | CXV-4x70 - 0.6/1kV | mét |  | 1115683.8
44.12 | CXV-4x95 - 0.6/1kV | mét |  | 1495574.85
44.13 | CXV-4x120 - 0.6/1kV | mét |  | 1944699.75
44.14 | CXV-4x150 - 0.6/1kV | mét |  | 2325903.65
44.15 | CXV-4x185 - 0.6/1kV | mét |  | 2897459.95
44.16 | CXV-4x240 - 0.6/1kV | mét |  | 3792270.3
45 | Cáp điện lực hạ thế CXV - 600V - JIS C3605:2002 (1 lõi, ruột đồng, cách điện XLPE, vỏ bọc PVC)
45.1 | CXV-2 - 600V | mét | JIS C3605 | 11490.15
45.2 | CXV-3.5 - 600V | mét |  | 17880.8
45.3 | CXV-5.5 - 600V | mét |  | 26365.5
45.4 | CXV-8 - 600V | mét |  | 36217.3
45.5 | CXV-14 - 600V | mét |  | 60206.65
45.6 | CXV-22 - 600V | mét |  | 92149.05
45.7 | CXV-38 - 600V | mét |  | 151650.45
45.8 | CXV-60 - 600V | mét |  | 241542.7
45.9 | CXV-100 - 600V | mét |  | 402578.4
45.10 | CXV-200 - 600V | mét |  | 781872.7
45.11 | CXV-250 - 600V | mét |  | 1003104.2
45.12 | CXV-325 - 600V | mét |  | 1277902.15
46 | Cáp điện lực hạ thế CXV - 600V - JIS C3605:2002 (2 lõi, ruột đồng, cách điện XLPE, vỏ bọc PVC)
46.1 | CXV-2x2 - 600V | mét | JIS C3605 | 28383.6
46.2 | CXV-2x3.5 - 600V | mét |  | 42987.7
46.3 | CXV-2x5.5 - 600V | mét |  | 61986.05
46.4 | CXV-2x8 - 600V | mét |  | 83241.2
46.5 | CXV-2x14 - 600V | mét |  | 135375.45
46.6 | CXV-2x22 - 600V | mét |  | 204489.95
46.7 | CXV-2x38 - 600V | mét |  | 326574.15
46.8 | CXV-2x60 - 600V | mét |  | 513725.8
46.9 | CXV-2x100 - 600V | mét |  | 848253
46.10 | CXV-2x200 - 600V | mét |  | 1639033.55
46.11 | CXV-2x250 - 600V | mét |  | 2097652.2
47 | Cáp điện lực hạ thế CXV - 600V - JIS C3605:2002 (3 lõi, ruột đồng, cách điện XLPE, vỏ bọc PVC)
47.1 | CXV-3x2 - 600V | mét | JIS C3605 | 37291.45
47.2 | CXV-3x3.5 - 600V | mét |  | 57949.85
47.3 | CXV-3x5.5 - 600V | mét |  | 84673.4
47.4 | CXV-3x8 - 600V | mét |  | 115313.8
47.5 | CXV-3x14 - 600V | mét |  | 189408.45
47.6 | CXV-3x22 - 600V | mét |  | 291062.1
47.7 | CXV-3x38 - 600V | mét |  | 471573.55
47.8 | CXV-3x60 - 600V | mét |  | 746718.7
47.9 | CXV-3x100 - 600V | mét |  | 1246795.2
47.10 | CXV-3x200 - 600V | mét |  | 2409622.25
47.11 | CXV-3x250 - 600V | mét |  | 3089005.85
48 | Cáp điện lực hạ thế CXV - 600V - JIS C3605:2002 (4 lõi, ruột đồng, cách điện XLPE, vỏ bọc PVC)
48.1 | CXV-4x2 - 600V | mét | JIS C3605 | 47262.6
48.2 | CXV-4x3.5 - 600V | mét |  | 73747.45
48.3 | CXV-4x5.5 - 600V | mét |  | 109368
48.4 | CXV-4x8 - 600V | mét |  | 149632.35
48.5 | CXV-4x14 - 600V | mét |  | 249029.2
48.6 | CXV-4x22 - 600V | mét |  | 381431.75
48.7 | CXV-4x38 - 600V | mét |  | 620489.8
48.8 | CXV-4x60 - 600V | mét |  | 987198.1
48.9 | CXV-4x100 - 600V | mét |  | 1653398.95
48.10 | CXV-4x200 - 600V | mét |  | 3204080.95
48.11 | CXV-4x250 - 600V | mét |  | 4115394.15
49 | Cáp điện lực hạ thế CXV - 0.6/1kV - TCVN 5935 (3 lõi pha +1 lõi trung tính, ruột đồng, cách điện XLPE, vỏ bọc PVC)
49.1 | CXV-3x2.5+1x1.5 (3x7/0.67+1x7/0.52) - 0.6/1kV | mét | TCVN 5935 | 51342.2
49.2 | CXV-3x4+1x2.5 (3x7/0.85+1x7/0.67) - 0.6/1kV | mét |  | 76601
49.3 | CXV-3x6+1x4 (3x7/1.04+1x7/0.85) - 0.6/1kV | mét |  | 108185.35
49.4 | CXV-3x10+1x6 (3x7/1.35+1x7/1.04) - 0.6/1kV | mét |  | 166015.85
49.5 | CXV-3x16+1x10 (3x7/1.7+1x7/1.35) - 0.6/1kV | mét |  | 257220.95
49.6 | CXV-3x25+1x16 - 0.6/1kV | mét |  | 382983.3
49.7 | CXV-3x35+1x16 - 0.6/1kV | mét |  | 494727.45
49.8 | CXV-3x35+1x25 - 0.6/1kV | mét |  | 531541.5
49.9 | CXV-3x50+1x25 - 0.6/1kV | mét |  | 683539.15
49.10 | CXV-3x50+1x35 - 0.6/1kV | mét |  | 720353.2
49.11 | CXV-3x70+1x35 - 0.6/1kV | mét |  | 959411.25
49.12 | CXV-3x70+1x50 - 0.6/1kV | mét |  | 1007856.5
49.13 | CXV-3x95+1x50 - 0.6/1kV | mét |  | 1316614.95
49.14 | CXV-3x95+1x70 - 0.6/1kV | mét |  | 1396058.65
49.15 | CXV-3x120+1x70 - 0.6/1kV | mét |  | 1739255
49.16 | CXV-3x120+1x95 - 0.6/1kV | mét |  | 1848872.55
49.17 | CXV-3x150+1x70 - 0.6/1kV | mét |  | 2079131.25
49.18 | CXV-3x150+1x95 - 0.6/1kV | mét |  | 2182683.65
49.19 | CXV-3x185+1x95 - 0.6/1kV | mét |  | 2553905.55
49.20 | CXV-3x185+1x120 - 0.6/1kV | mét |  | 2726691.8
49.21 | CXV-3x240+1x120 - 0.6/1kV | mét |  | 3425670.5
49.22 | CXV-3x240+1x150 - 0.6/1kV | mét |  | 3535873.95
49.23 | CXV-3x240+1x185 - 0.6/1kV | mét |  | 3684670.85
50 | Cáp điện lực hạ thế có giáp bảo vệ CXV/ DATA - 0.6/1kV - TCVN 5935 (1 lõi, ruột đồng, cách điện XLPE, giáp băng nhôm bảo vệ, vỏ bọc PVC)
50.1 | CXV/DATA-25 - 0.6/1kV | mét | TCVN 5935 | 139541.85
50.2 | CXV/DATA-35 - 0.6/1kV | mét |  | 178721.2
50.3 | CXV/DATA-50 - 0.6/1kV | mét |  | 232515.5
50.4 | CXV/DATA-70 - 0.6/1kV | mét |  | 310895.9
50.5 | CXV/DATA-95 - 0.6/1kV | mét |  | 416824.45
50.6 | CXV/DATA-120 - 0.6/1kV | mét |  | 531183.45
50.7 | CXV/DATA-150 - 0.6/1kV | mét |  | 630460.95
50.8 | CXV/DATA-185 - 0.6/1kV | mét |  | 776176.45
50.9 | CXV/DATA-240 - 0.6/1kV | mét |  | 1002757
50.10 | CXV/DATA-300 - 0.6/1kV | mét |  | 1247619.8
50.11 | CXV/DATA-400 - 0.6/1kV | mét |  | 1580009.55
51 | Cáp điện lực hạ thế có giáp bảo vệ CXV/ DSTA - 0.6/1kV - TCVN 5935 (2 lõi, ruột đồng, cách điện XLPE, giáp băng thép bảo vệ, vỏ bọc PVC)
51.1 | CXV/DSTA-2x4 (2x7/0.85) - 0.6/1kV | mét | TCVN 5935 | 68995.15
51.2 | CXV/DSTA-2x6 (2x7/1.04) - 0.6/1kV | mét |  | 88948.3
51.3 | CXV/DSTA-2x10 (2x7/1.35) - 0.6/1kV | mét |  | 122431.4
51.4 | CXV/DSTA-2x16 - 0.6/1kV | mét |  | 173024.95
51.5 | CXV/DSTA-2x25 - 0.6/1kV | mét |  | 253304.1
51.6 | CXV/DSTA-2x35 - 0.6/1kV | mét |  | 333691.75
51.7 | CXV/DSTA-2x50 - 0.6/1kV | mét |  | 434998.2
51.8 | CXV/DSTA-2x70 - 0.6/1kV | mét |  | 601361.25
51.9 | CXV/DSTA-2x95 - 0.6/1kV | mét |  | 814411.85
51.10 | CXV/DSTA-2x120 - 0.6/1kV | mét |  | 1087180.85
51.11 | CXV/DSTA-2x150 - 0.6/1kV | mét |  | 1286332.6
51.12 | CXV/DSTA-2x185 - 0.6/1kV | mét |  | 1590219.4
51.13 | CXV/DSTA-2x240 - 0.6/1kV | mét |  | 2056216.05
52 | Cáp điện lực hạ thế có giáp bảo vệ CXV/ DSTA - 0.6/1kV - TCVN 5935 (3 lõi, ruột đồng, cách điện XLPE, giáp băng thép bảo vệ, vỏ bọc PVC)
52.1 | CXV/DSTA-3x4 (3x7/0.85) - 0.6/1kV | mét | TCVN 5935 | 86452.8
52.2 | CXV/DSTA-3x6 (3x7/1.04) - 0.6/1kV | mét |  | 114597.7
52.3 | CXV/DSTA-3x10 (3x7/1.35) - 0.6/1kV | mét |  | 163878.4
52.4 | CXV/DSTA-3x16 - 0.6/1kV | mét |  | 236790.4
52.5 | CXV/DSTA-3x25 - 0.6/1kV | mét |  | 351865.5
52.6 | CXV/DSTA-3x35 - 0.6/1kV | mét |  | 465508.4
52.7 | CXV/DSTA-3x50 - 0.6/1kV | mét |  | 619893.05
52.8 | CXV/DSTA-3x70 - 0.6/1kV | mét |  | 866068.7
52.9 | CXV/DSTA-3x95 - 0.6/1kV | mét |  | 1184440.25
52.10 | CXV/DSTA-3x120 - 0.6/1kV | mét |  | 1560653.15
52.11 | CXV/DSTA-3x150 - 0.6/1kV | mét |  | 1861816.6
52.12 | CXV/DSTA-3x185 - 0.6/1kV | mét |  | 2309270.6
52.13 | CXV/DSTA-3x240 - 0.6/1kV | mét |  | 3002086.5
53 | Cáp điện lực hạ thế có giáp bảo vệ CXV/ DSTA- 0.6/1kV - TCVN 5935 (4 lõi, ruột đồng, cách điện XLPE, giáp băng thép bảo vệ, vỏ bọc PVC)
53.1 | CXV/DSTA-4x4 (4x7/0.85) - 0.6/1kV | mét | TCVN 5935 | 107111.2
53.2 | CXV/DSTA-4x6 (4x7/1.04) - 0.6/1kV | mét |  | 137512.9
53.3 | CXV/DSTA-4x10 (4x7/1.35) - 0.6/1kV | mét |  | 207582.2
53.4 | CXV/DSTA-4x16 - 0.6/1kV | mét |  | 301749.35
53.5 | CXV/DSTA-4x25 - 0.6/1kV | mét |  | 449602.3
53.6 | CXV/DSTA-4x35 - 0.6/1kV | mét |  | 603390.2
53.7 | CXV/DSTA-4x50 - 0.6/1kV | mét |  | 812155.05
53.8 | CXV/DSTA-4x70 - 0.6/1kV | mét |  | 1138251.8
53.9 | CXV/DSTA-4x95 - 0.6/1kV | mét |  | 1592476.2
53.10 | CXV/DSTA-4x120 - 0.6/1kV | mét |  | 2063691.7
53.11 | CXV/DSTA-4x150 - 0.6/1kV | mét |  | 2456765.5
53.12 | CXV/DSTA-4x185 - 0.6/1kV | mét |  | 3043522.65
53.13 | CXV/DSTA-4x240 - 0.6/1kV | mét |  | 3967313.35
54 | Cáp điện lực hạ thế có giáp bảo vệ CXV/ DSTA - 0.6/1kV - TCVN 5935 (3 lõi pha + 1 lõi trung tính, ruột đồng, cách điện XLPE, giáp băng thép bảo vệ, vỏ bọc PVC)
54.1 | CXV/DSTA-3x4+1x2.5 (3x7/0.85+1x7/0.67) - 0.6/1kV | mét | TCVN 5935 | 100818.2
54.2 | CXV/DSTA-3x6+1x4 (3x7/1.04+1x7/0.85) - 0.6/1kV | mét |  | 129321.15
54.3 | CXV/DSTA-3x10+1x6 (3x7/1.35+1x7/1.04) - 0.6/1kV | mét |  | 190482.6
54.4 | CXV/DSTA-3x16+1x10 (3x7/1.7+1x7/1.35) - 0.6/1kV | mét |  | 284649.75
54.5 | CXV/DSTA-3x25+1x16 - 0.6/1kV | mét |  | 412072.15
54.6 | CXV/DSTA-3x35+1x16 - 0.6/1kV | mét |  | 527624.65
54.7 | CXV/DSTA-3x35+1x25 - 0.6/1kV | mét |  | 564666.55
54.8 | CXV/DSTA-3x50+1x25 - 0.6/1kV | mét |  | 723206.75
54.9 | CXV/DSTA-3x50+1x35 - 0.6/1kV | mét |  | 762038.9
54.10 | CXV/DSTA-3x70+1x35 - 0.6/1kV | mét |  | 1007151.25
54.11 | CXV/DSTA-3x70+1x50 - 0.6/1kV | mét |  | 1055596.5
54.12 | CXV/DSTA-3x95+1x50 - 0.6/1kV | mét |  | 1404727.8
54.13 | CXV/DSTA-3x95+1x70 - 0.6/1kV | mét |  | 1488099.2
54.14 | CXV/DSTA-3x120+1x70 - 0.6/1kV | mét |  | 1846377.05
54.15 | CXV/DSTA-3x120+1x95 - 0.6/1kV | mét |  | 1950873.4
54.16 | CXV/DSTA-3x150+1x70 - 0.6/1kV | mét |  | 2201562.65
54.17 | CXV/DSTA-3x150+1x95 - 0.6/1kV | mét |  | 2306427.9
54.18 | CXV/DSTA-3x185+1x95 - 0.6/1kV | mét |  | 2686535.95
54.19 | CXV/DSTA-3x185+1x120 - 0.6/1kV | mét |  | 2869911.8
54.20 | CXV/DSTA-3x240+1x120 - 0.6/1kV | mét |  | 3594301.2
54.21 | CXV/DSTA-3x240+1x150 - 0.6/1kV | mét |  | 3705459.45
54.22 | CXV/DSTA-3x240+1x185 - 0.6/1kV | mét |  | 3855797.05
55 | Cáp điện lực hạ thế chống cháy CV/ FR - 0.6/1kV - TCVN 5935/ IEC60331-21, IEC60332-3 CAT C ,BS 6387 CAT C (1 lõi ruột, đồng, cách điện PVC-FR)
55.1 | CV/FR-1 - 0.6/1kV | mét | TCVN 5935/ IEC60331-21, IEC60332-3 CAT C ,BS 6387 CAT C | 9819.25
55.2 | CV/FR-1.5 - 0.6/1kV | mét |  | 12141.15
55.3 | CV/FR-2.5 - 0.6/1kV | mét |  | 16318.4
55.4 | CV/FR-4 - 0.6/1kV | mét |  | 23338.35
55.5 | CV/FR-6 - 0.6/1kV | mét |  | 31573.5
55.6 | CV/FR-10 - 0.6/1kV | mét |  | 48683.95
55.7 | CV/FR-16 - 0.6/1kV | mét |  | 70177.8
55.8 | CV/FR-25 - 0.6/1kV | mét |  | 108185.35
55.9 | CV/FR-35 - 0.6/1kV | mét |  | 146062.7
55.10 | CV/FR-50 - 0.6/1kV | mét |  | 200931.15
55.11 | CV/FR-70 - 0.6/1kV | mét |  | 279897.45
55.12 | CV/FR-95 - 0.6/1kV | mét |  | 382863.95
55.13 | CV/FR-120 - 0.6/1kV | mét |  | 488673.15
55.14 | CV/FR-150 - 0.6/1kV | mét |  | 579639.55
55.15 | CV/FR-185 - 0.6/1kV | mét |  | 721069.3
55.16 | CV/FR-240 - 0.6/1kV | mét |  | 939816.15
55.17 | CV/FR-300 - 0.6/1kV | mét |  | 1173167.1
55.18 | CV/FR-400 - 0.6/1kV | mét |  | 1468384.75
56 | Cáp điện lực hạ thế chống cháy CXV/ FR - 0.6/1kV - TCVN 5935/ IEC60502-1, IEC60332-3 CAT C, BS 6387 CAT C (1 lõi, ruột đồng, cách điện XLPE, vỏ bọc PVC-FR)
56.1 | CXV/FR-1 - 0.6/1kV | mét | TCVN 5935/ IEC60331-21, IEC60332-3 CAT C ,BS 6387 CAT C | 13844.6
56.2 | CXV/FR-1.5 - 0.6/1kV | mét |  | 16383.5
56.3 | CXV/FR-2.5 - 0.6/1kV | mét |  | 21374.5
56.4 | CXV/FR-4 - 0.6/1kV | mét |  | 27786.85
56.5 | CXV/FR-6 - 0.6/1kV | mét |  | 36336.65
56.6 | CXV/FR-10 - 0.6/1kV | mét |  | 53794.3
56.7 | CXV/FR-16 - 0.6/1kV | mét |  | 76232.1
56.8 | CXV/FR-25 - 0.6/1kV | mét |  | 114955.75
56.9 | CXV/FR-35 - 0.6/1kV | mét |  | 153787.9
56.10 | CXV/FR-50 - 0.6/1kV | mét |  | 208059.6
56.11 | CXV/FR-70 - 0.6/1kV | mét |  | 288447.25
56.12 | CXV/FR-95 - 0.6/1kV | mét |  | 391413.75
II. CHI NHÁNH CÔNG TY CỔ PHẦN BÓNG ĐÈN PHÍCH NƯỚC RẠNG ĐÔNG
II.1 | ĐÈN LED NĂNG LƯỢNG MẶT TRỜI - CHIẾU PHA - CHIẾU SÁNG ĐƯỜNG
1 | Đèn năng lượng mặt trời chiếu pha
1.1 | Đèn LED chiếu pha NLMT 200W (Model: CP03.SL.RAD 200W.V2) tấm sola Poly Crystalline rời công suất 20W, Quang thông đèn 1600Lm, pin lưu trữ Lithium LiFeP04 18 Ah, cấp bảo vệ IP66, IK08, có cảm biến chuyển động, LED Hàn Quốc. | Bộ | TCVN 7722-2-3/IEC 60598-2-3 ISO 9001: 2015 RoHS | 2008800
1.2 | Đèn LED chiếu pha NLMT 300W (Model: CP03.SL.RAD 300W.V2) tấm sola Poly Crystalline rời công suất 35W, Quang thông đèn 2400Lm, pin lưu trữ Lithium LiFeP04 30 Ah, cấp bảo vệ IP66, IK08, có cảm biến chuyển động, LED Hàn Quốc. | Bộ |  | 2754000
1.3 | Đèn LED chiếu pha NLMT 50W CLC (Model: CP02.SL.RF 50W) tấm sola Poly Crystalline rời công suất 40W, Quang thông đèn 1700Lm, pin lưu trữ Lithium LiFeP04 20 Ah, cấp bảo vệ IP65, LED Samsung. | Bộ |  | 2764800
1.4 | Đèn LED chiếu pha NLMT 70W CLC (Model: CP02.SL.RF 70W) tấm sola Poly Crystalline rời công suất 50W, Quang thông đèn 2000Lm, pin lưu trữ Lithium LiFeP04 30 Ah, cấp bảo vệ IP65, LED Samsung. | Bộ |  | 3996000
1.5 | Đèn LED chiếu pha NLMT 90W CLC (Model: CP02.SL.RF 90W) tấm sola Poly Crystalline rời công suất 55W, Quang thông đèn 1700Lm, pin lưu trữ Lithium LiFeP04 35 Ah, cấp bảo vệ IP65, LED Samsung. | Bộ |  | 4968000
1.6 | Đèn LED chiếu pha NLMT 150W CLC (Model: CP02.SL.RF 150W) tấm sola Poly Crystalline rời công suất 65W, Quang thông đèn 3000Lm, pin lưu trữ Lithium LiFeP04 65 Ah, cấp bảo vệ IP65, LED Samsung. | Bộ |  | 7560000
2 | Đèn năng lượng mặt trời chiếu sáng đường 01, 02
2.1 | Đèn LED chiếu sáng đường NLMT 30W (Model: CSD01.SL.RF 30W V2) tấm sola Poly Crystalline rời công suất 65W, Quang thông đèn 3200Lm, pin lưu trữ Lithium LiFeP04 50 Ah, cấp bảo vệ IP65, LED Samsung. | Bộ | TCVN 7722-2-3/IEC 60598-2-3 ISO 9001: 2015 RoHS | 5130000
2.2 | Đèn LED chiếu sáng đường NLMT 50W (Model: CSD01.SL.RF 50W V2) tấm sola Poly Crystalline rời công suất 95W, Quang thông đèn 4600Lm, pin lưu trữ Lithium LiFeP04 65 Ah, cấp bảo vệ IP65, LED Samsung. | Bộ |  | 7128000
2.3 | Đèn LED chiếu sáng đường NLMT 70W (Model: CSD02.SL 70W) tấm sola Mono Crystalline rời 18V/100W, Quang thông đèn 8000Lm, pin lưu trữ Lithium LiFeP04 12.8V/43 Ah, cấp bảo vệ IP65, LED Samsung. | Bộ |  | 20239200
2.4 | Đèn LED chiếu sáng đường NLMT 100W (Model: CSD02.SL 100W) tấm sola Mono Crystalline rời 18V/130W, Quang thông đèn 10.500Lm, pin lưu trữ Lithium LiFeP04 12.8V/54 Ah, cấp bảo vệ IP65, LED Samsung. | Bộ |  | 24861600
2.5 | Đèn LED chiếu sáng đường NLMT 120W (Model: CSD02.SL 120W) tấm sola Mono Crystalline rời 18V/170W, Quang thông đèn 12.000Lm, pin lưu trữ Lithium LiFeP04 12.8V/54 Ah, cấp bảo vệ IP65, LED Samsung. | Bộ |  | 28263600
3 | Đèn năng lượng mặt trời chiếu sáng đường 08 bộ điều khiển MPPT/PWM bảo vệ quá nhiệt và ngắn mạch đầu ra.
3.1 | Đèn LED chiếu sáng đường NLMT 40W (Model: CSD08.SL 40W.NT) tấm sola Mono Crystalline rời 18V/100W, Quang thông đèn 6000Lm, pin lưu trữ Lithium LiFeP04 12.8V/36 Ah, cấp bảo vệ IP66 IK 08, chip LED LumiLEDS 3030 hiệu suất 170Lm/W. | Bộ | TCVN 7722-2-3/IEC 60598-2-3 ISO 9001: 2015 RoHS | 15660000
3.2 | Đèn LED chiếu sáng đường NLMT 60W (Model: CSD08.SL 60W.NT) tấm sola Mono Crystalline rời 18V/160W, Quang thông đèn 9000Lm, pin lưu trữ Lithium LiFeP04 12.8V/60 Ah, cấp bảo vệ IP66 IK 08, chip LED LumiLEDS 3030 hiệu suất 170Lm/W. | Bộ |  | 21060000
3.3 | Đèn LED chiếu sáng đường NLMT 80W (Model: CSD08.SL 80W.NT) tấm sola Mono Crystalline rời 18V/200W, Quang thông đèn 12000Lm, pin lưu trữ Lithium LiFeP04 12.8V/78 Ah, cấp bảo vệ IP66 IK 08, chip LED LumiLEDS 3030 hiệu suất 170Lm/W. | Bộ |  | 26460000
II.2 | ĐÈN LED CHIẾU SÁNG ĐƯỜNG-220 (LED SMT-LumiLED-Philips; Tuổi thọ 50.000h, Bảo hành 5 năm, 5 cấp Dimming, IK10, IP66)
1 | Đèn LED chiếu sáng đường 75W (Model: CSD04 75W) Ánh sáng 4000/5000K | Bộ | TCVN 10885-1:2015/IEC 62722-1:2014 TCVN 10885-2-1:2015/IEC 62722-2-2:2014 TCVN 7722-1:2009/IEC 60598-1:2008 TCVN 7722-2-3/IEC 60598-2-3 ISO 9001: 2015 RoHS | 7236000
2 | Đèn LED chiếu sáng đường 80W (Model: CSD04 80W) Ánh sáng 4000/5000K | Bộ |  | 7236000
3 | Đèn LED chiếu sáng đường 100W (Model: CSD04 100W) Ánh sáng 4000/5000K | Bộ |  | 7668000
4 | Đèn LED chiếu sáng đường 120W (Model: CSD04 120W) Ánh sáng 4000/5000K | Bộ |  | 8316000
5 | Đèn LED chiếu sáng đường 150W (Model: CSD04 150W) Ánh sáng 4000/5000K | Bộ |  | 9072000
II.3 | ĐÈN LED CHIẾU SÁNG ĐƯỜNG (LED SMT-LumiLED-Philips; Tuổi thọ 50.000h, Bảo hành 5 năm, 5 cấp Dimming, IK08, IP67, hiệu xuất quang 140Lm/W)
1 | Đèn LED chiếu sáng đường 80W (Model: CSD08 80W.H) Ánh sáng 4000/5000K | Bộ | TCVN 10885-1:2015/IEC 62722-1:2014 TCVN 10885-2-1:2015/IEC 62722-2-2:2014 TCVN 7722-1:2009/IEC 60598-1:2008 TCVN 7722-2-3/IEC 60598-2-3 ISO 9001: 2015 RoHS | 5821200
2 | Đèn LED chiếu sáng đường 100W (Model: CSD08 100W.H) Ánh sáng 4000/5000K | Bộ |  | 7246800
3 | Đèn LED chiếu sáng đường 120W (Model: CSD08 120W.H) Ánh sáng 4000/5000K | Bộ |  | 7484400
4 | Đèn LED chiếu sáng đường 150W (Model: CSD08 150W.H) Ánh sáng 4000/5000K | Bộ |  | 7722000
5 | Đèn LED chiếu sáng đường 200W (Model: CSD08 200W.H) Ánh sáng 4000/5000K | Bộ |  | 9504000
II.4 | ĐÈN LED CHIẾU SÁNG ĐƯỜNG (LED SMT-LumiLED-Philips; Tuổi thọ 50.000h, Bảo hành 5 năm, IK08, IP67, hiệu xuất quang 140Lm/W, có đầu kết nối thông minh)
1 | Đèn LED chiếu sáng đường 80W (Model: CSD08 80W.H.NEMA) Ánh sáng 4000/5000K | Bộ | TCVN 10885-1:2015/IEC 62722-1:2014 TCVN 10885-2-1:2015/IEC 62722-2-2:2014 TCVN 7722-1:2009/IEC 60598-1:2008 TCVN 7722-2-3/IEC 60598-2-3 ISO 9001: 2015 RoHS | 6890400
2 | Đèn LED chiếu sáng đường 100W (Model: CSD08 100W.NEMA) Ánh sáng 4000/5000K | Bộ |  | 8316000
3 | Đèn LED chiếu sáng đường 120W (Model: CSD08 120W.H.NEMA) Ánh sáng 4000/5000K | Bộ |  | 8553600
4 | Đèn LED chiếu sáng đường 150W (Model: CSD08 150W.H.NEMA) Ánh sáng 4000/5000K | Bộ |  | 8791200
5 | Đèn LED chiếu sáng đường 200W (Model: CSD08 200W.H.NEMA) Ánh sáng 4000/5000K | Bộ |  | 10692000
6 | Bộ điều khiển đèn đường (Model: RD-CSD.ĐK01) | Bộ |  | 3456000
7 | Bộ điều khiển trung tâm đèn đường (Model: RD-CSD.GW01) | Bộ |  | 10260000
II.5 | TỦ ĐIỀU KHIỂN CHIẾU SÁNG THÔNG MINH
1 | Tủ 10A-5KW 2 ngõ ra (TĐKCS IOT 10A) | Tủ | ISO 9001: 2015 RoHS | 64240000
2 | Tủ 20A-10KW 2 ngõ ra (TĐKCS IOT 20A) | Tủ |  | 67540000
3 | Tủ 30A-15KW 4 ngõ ra (TĐKCS IOT 30A) | Tủ |  | 75020000
4 | Tủ 40A-20KW 4 ngõ ra (TĐKCS IOT 40A) | Tủ |  | 78980000
5 | Tủ 50A-25KW 4 ngõ ra (TĐKCS IOT 50A) | Tủ |  | 83490000
6 | Tủ 60A-30KW 4 ngõ ra (TĐKCS IOT 60A) | Tủ |  | 87670000
II.6 | BỘ ĐÈN LED CHIẾU SÁNG LỚP HỌC (BAO GỒM MÁNG+BÓNG LED+CẦN TREO…)
1 | Bộ đèn LED chiếu sáng lớp học đơn (Model: T8 TT01 CSLH/20Wx1) ánh sáng 6500K | Bộ | ISO 9001: 2015 RoHS TCVN 10885-2-1:2015 / IEC 62776-2-1:2015 TCVN 7722-1:2009/ IEC 60598-1: 2008 | 513000
2 | Bộ đèn LED chiếu sáng lớp học đôi (Model: T8 TT01 CSLH/20Wx2) trắng ánh sáng 6500K | Bộ |  | 723600
3 | Bộ đèn LED chiếu sáng bảng (Model: T8 TT01 CSBA/20Wx1) ánh sáng 6500K | Bộ |  | 513000
4 | Bộ đèn LED chiếu sáng lớp học đơn (Model: T8 CSLH/20Wx1) ánh sáng 6500K | Bộ |  | 597240
5 | Bộ đèn LED chiếu sáng lớp học đôi (Model: T8 CSLH/20Wx2) ánh sáng 6500K | Bộ |  | 898560
6 | Bộ đèn LED chiếu sáng bảng (Model: T8 CSBA/20Wx1) ánh sáng 6500K | Bộ |  | 597240
II.7 | BỘ ĐÈN LED CHỐNG ẨM (IP 65) (XƯỞNG SẢN XUẤT THỦY HẢI SẢN-KHO LẠNH…)
1 | Đèn LED Tube chống ẩm đơn 1m2 (Model: CA01 20Wx1) ánh sáng 6500K | Bộ | ISO 9001: 2015 RoHS TCVN 10885-2-1:2015 / IEC 62776-2-1:2015 TCVN 7722-1:2009/ IEC 60598-1: 2008 | 864000
2 | Đèn LED Tube chống ẩm đôi 1m2 (Model: CA01L/20Wx2) ánh sáng 6500K | Bộ |  | 1198800
3 | Đèn LED Tube chống ẩm đơn 1m2 (Model: TT01 CA01L/20Wx1) ánh sáng 6500K | Bộ |  | 779760
4 | Đèn LED Tube chống ẩm đôi 1m2 (Model: TT01 CA01L/20Wx2) ánh sáng 6500K | Bộ |  | 1023840
5 | Bộ đèn LED chống ẩm 0,6m (Model: M18 60/18W) ánh sáng 6500K, 3000K | Bộ |  | 619920
6 | Bộ đèn LED chống ẩm 1m2(Model: M18 120/36W) ánh sáng 6500K,3000K | Bộ |  | 881280
7 | Bộ đèn LED chống ẩm 1m2 cảm biến chuyển động (Model: M18 120/36W.RAD) ánh sáng 6500K | Bộ |  | 1188000
II.8 | LED HIGHT BAY (NHÀ XƯỞNG-NHÀ THI ĐẤU)
1 | Đèn LED HIGH BAY 50W(Model: HB02L 350/50W) ánh sáng 3000/5000/6500K | Bộ | ISO 9001: 2015 RoHS TCVN 10885-2-1:2015 / IEC 62776-2-1:2015 TCVN 7722-1:2009/ IEC 60598-1: 2008 | 1449360
2 | Đèn LED HIGH BAY 70W(Model: HB02L 350/70W) ánh sáng 3000/5000/6500K | Bộ |  | 1518480
3 | Đèn LED HIGH BAY 100W(Model: HB02L 430/100W) ánh sáng 3000/5000/6500K | Bộ |  | 2432160
4 | Đèn LED HIGH BAY 120W(Model: HB02L 430/120W) ánh sáng 3000/5000/6500K | Bộ |  | 2788560
5 | Đèn LED HIGH BAY 150W(Model: HB02L 430/150W) ánh sáng 3000/5000/6500K | Bộ |  | 2965680
6 | Đèn LED HIGH BAY 200W(Model: HB02L 500/200W) ánh sáng 3000/5000/6500K | Bộ |  | 3594240
II.9 | LED HIGHT BAY UFO (NHÀ XƯỞNG-KHO LẠNH…)
1 | Đèn LED HIGHBAY 100W (Model: HB03 290/100W) ánh sáng 3000/5000/6500K | Bộ | ISO 9001: 2015 RoHS TCVN 10885-2-1:2015 / IEC 62776-2-1:2015 TCVN 7722-1:2009/ IEC 60598-1: 2008 | 1848960
2 | Đèn LED HIGHBAY 120W (Model: HB03 350/120W) ánh sáng 3000/5000/6500K | Bộ |  | 2766960
3 | Đèn LED HIGHBAY 150W (Model: HB03 350/150W) ánh sáng 3000/5000/6500K | Bộ |  | 2812320
4 | Đèn LED HIGHBAY 200W (Model: HB03 390/200W) ánh sáng 3000/5000/6500K | Bộ |  | 3574800
II.10 | ĐÈN LED CHIẾU PHA (IP65) (CHIẾU SÁNG MẶT NGOÀI, CÂY CẢNH, SÂN BÓNG ĐÁ MINI, SÂN TENNIS…)
1 | Đèn LED chiếu pha 10W (Model: CP06 10W) ánh sáng 3000/6500K | Bộ | ISO 9001: 2015 RoHS TCVN 10885-2-1:2015 / IEC 62776-2-1:2015 TCVN 7722-1:2009/ IEC 60598-1: 2008 | 295920
2 | Đèn LED chiếu pha 20W (Model: CP06 20W) ánh sáng 3000/6500K | Bộ |  | 432000
3 | Đèn LED chiếu pha 30W (Model: CP06 30W) ánh sáng 3000/6500K | Bộ |  | 542160
4 | Đèn LED chiếu pha 50W (Model: CP06 50W) ánh sáng 3000/6500K | Bộ |  | 689040
5 | Đèn LED chiếu pha 70W (Model: CP06 70W) ánh sáng 3000/6500K | Bộ |  | 1561680
6 | Đèn LED chiếu pha 100W (Model: CP06 100W) ánh sáng 3000/6500K | Bộ |  | 2166480
7 | Đèn LED chiếu pha 150W (Model: CP06 150W) ánh sáng 3000/6500K | Bộ |  | 3065040
8 | Đèn LED chiếu pha 200W (Model: CP06 200W) ánh sáng 3000/6500K | Bộ |  | 4834080
9 | Đèn LED chiếu pha 350W (Model: CP09 350W) ánh sáng 3000/6500K | Bộ |  | 9288000
II.11 | ĐÈN LED CHIẾU PHA GÓC CHIẾU 60/90 ĐỘ (IP66,IK08) (CHIẾU SÁNG MẶT NGOÀI, CÂY CẢNH, SÂN BÓNG ĐÁ MINI, SÂN TENNIS…)
1 | Đèn LED chiếu pha 100W (Model: CP07 100W) ánh sáng 4000/5000K | Bộ | ISO 9001: 2015 RoHS TCVN 10885-2-1:2015 / IEC 62776-2-1:2015 TCVN 7722-1:2009/ IEC 60598-1: 2008 | 3888000
2 | Đèn LED chiếu pha 150W (Model: CP07 150W) ánh sáng 4000/5000K | Bộ |  | 4968000
3 | Đèn LED chiếu pha 200W (Model: CP07 200W) ánh sáng 4000/5000K | Bộ |  | 6480000
4 | Đèn LED chiếu pha 250W (Model: CP07 250W) ánh sáng 4000/5000K | Bộ |  | 8640000
5 | Đèn LED chiếu pha 400W (Model: CP07 400W) ánh sáng 4000/5000K | Bộ |  | 19008000
II.12 | TẤM LED PANEL (ÂM TRẦN) ánh sáng 3000K/6500K
1 | Đèn LED Panel 600x600 40W (Model: P06 60x60/40W) -KPK | Bộ | ISO 9001: 2015 RoHS TCVN 10885-2-1:2015 / IEC 62776-2-1:2015 TCVN 7722-1:2009/ IEC 60598-1: 2008 | 1080000
2 | Đèn LED Panel 300x1200 40W (Model: P06 30x120/40W) -KPK | Bộ |  | 1080000
3 | Đèn LED Panel 600x600 40W (Model: P08 60x60/40W) -KPK | Bộ |  | 1136160
4 | Đèn LED Panel 300x1200 40W (Model: P08 30x120/40W) -KPK | Bộ |  | 1032480
5 | Đèn LED Panel 600x1200 80W (Model: P08 60x120/80W) -KPK | Bộ |  | 2114640
6 | Đèn LED Panel 28W (Model: P07 150x1200/28W.PLUS) | Bộ |  | 1119999.96
7 | Đèn LED Panel 28W (Model: P07 300X600/28W.PLUS) | Bộ |  | 984999.96
8 | Đèn LED Panel 24W (Model: P07 300X300/24W.PLUS) | Bộ |  | 822999.96
9 | Đèn LED Panel 35W (Model: P07 600X600/35W.URG.PLUS) | Bộ |  | 1512000
10 | Đèn LED Panel 48W (Model: P07 600X600/48W.URG.PLUS) | Bộ |  | 1899999.72
11 | Đèn LED Panel 35W (Model: P07 300X1200/35W.URG.PLUS) | Bộ |  | 1512000
12 | Đèn LED Panel 48W (Model: P07 300X1200/48W.URG.PLUS) | Bộ |  | 1899999.72
13 | Đèn LED Panel 75W (Model: P07 600X1200/75W.URG.PLUS) | Bộ |  | 3164000.4

## Phụ trội (hidden)
GHI CHÚ ĐƠN GIÁ ÁP DỤNG KHI THAY ĐỔI CHỦNG LOẠI VẬT TƯ
STT | Quy cách áp dụng vật liệu | Áp dụng thay đổi | Đơn giá thay đổi
1 | Sơn bảo hành 10 năm | Cộng thêm vào đơn giá trên | 80000
2 | Sơn bảo hành 15 năm | Cộng thêm vào đơn giá trên | 110000
3 | Sơn chống ăn mòn muối biển | Cộng thêm vào đơn giá trên | 140000
4 | Kính dán an toàn trắng trong 8.38mm | Cộng thêm vào đơn giá trên | 65000
5 | Kính dán an toàn trắng trong 10.38mm | Cộng thêm vào đơn giá trên | 130000
6 | Kính dán an toàn trắng trong 12.38mm | Cộng thêm vào đơn giá trên | 230000
7 | Kính dán an toàn phim mờ hoặc màu | Cộng thêm vào đơn giá trên | 30000
8 | Kính dán an toàn phản quang 8.38mm | Cộng thêm vào đơn giá trên | 390000
9 | Kính dán an toàn phản quang 10.38mm | Cộng thêm vào đơn giá trên | 480000
10 | Kính cường lực 5 mm trắng trong | Cộng thêm vào đơn giá trên | 25000
11 | Kính cường lực 8 mm trắng trong | Cộng thêm vào đơn giá trên | 80000
12 | Kính cường lực 10 mm trắng trong | Cộng thêm vào đơn giá trên | 150000
13 | Kính cường lực 12 mm trắng trong | Cộng thêm vào đơn giá trên | 230000
14 | Kính hộp cường lực dày 24mm (6+12+6) | Cộng thêm vào đơn giá trên | 560000
1. Các trường hợp ưu đãi, giảm giá hoặc chiết khấu đối với khách hàng: không .
| Công ty CP Tập Đoàn Singhal cam kết về các sản phẩm, hàng hóa để đưa vào công bố giá Liên Sở Xây dựng - Tài chính không vi phạm các quy định về khai thác, chế biến, sản xuất và kinh doanh sản phẩm, hàng hoá tương ứng; chất lượng hàng hóa sản phẩm phải đảm bảo theo quy định Luật chất lượng sán phẩm, hàng hoá và Luật quy chuẩn và tiêu chuẩn; đã hiểu rõ các hành vi bị cấm trong lĩnh vực pháp luật về giá, nghĩa vụ cúa tổ chức, doanh nghiệp sản xuất kinh doanh theo quy định tại khoản 2 Điều 10 và Điều 12 Luật Giá số 11/2012/QH13. |  |  | · Chi phí vận chuyển và lắp đặt tại các Cam Lâm, Diên Khánh, Khánh Vĩnh và thị xã Ninh Hoà: cộng thêm phụ phí 250.000đ/m2; · Chi phí vận chuyển và lắp đặt tại H. Đảo Trường Sa, H. Vạn Ninh, H. Khánh Sơn cộng thêm phụ phí 350.000đ/m2.
Công ty CP Tập Đoàn Singhal xin chịu trách nhiệm trước pháp luật về tính chính xác cúa các tài liệu và mức giá mà đơn vị đã đăng ký, kê khai và niêm yết./.
Nơi nhận: CÔNG TY CP TẬP ĐOÀN SINGHAL
Sở Xây dựng tỉnh Khánh Hòa
Sở Tài chính tỉnh Khánh Hòa
- Lưu;